## bdi
|  |  |  | Quadro de Composição do BDI |  |  | Grau de Sigilo
#PUBLICO
Nº OPERAÇÃO | Nº SICONV |  | PROPONENTE / TOMADOR
0 | 0 |  | PREFEITURA DE ALPINÓPOLIS
DADOS DA OBRA
Obra: CONSTRUÇÃO DO CENTRO CULTURAL
Conforme legislação tributária municipal, definir estimativa de percentual da base de cálculo para o ISS: | [6 empty] | 50%
Sobre a base de cálculo, definir a respectiva alíquota do ISS (entre 2% e 5%): | [6 empty] | 3%
BDI 1
TIPO DE OBRA
Construçao de Redes de Abastecimento de Água, Coleta de Esgoto de Galeria de Águas Pluviais
Itens | [6 empty] | Siglas | % Adotado
Administração Central | [6 empty] | AC | 6.71%
Seguro e Garantia | [6 empty] | SG | 1%
Risco | [6 empty] | R | 1.27%
Despesas Financeiras | [6 empty] | DF | 1.17%
Lucro | [6 empty] | L | 8%
Tributos (impostos COFINS 3%, e PIS 0,65%) | [6 empty] | CP | 4%
Tributos (ISS, variável de acordo com o município) | [6 empty] | ISS | 1.5%
Tributos (Contribuição Previdenciária sobre a Receita Bruta - 0% ou 4,5% - Desoneração) | [6 empty] | CPRB | 0%
BDI SEM desoneração (Fórmula Acórdão TCU) | [6 empty] | BDI | 26.01%
Os valores de BDI foram calculados com o emprego da fórmula:
| BDI = | (1+AC + S + R + G)*(1 + DF)*(1+L) |  |  |  | - 1
(1-CP-ISS-CRPB)
Declaro para os devidos fins que, conforme legislação tributária municipal, a base de cálculo deste tipo de obra corresponde à 50%, com a respectiva alíquota de 3,0%
Observações:
ALPINÓPOLIS |  |  |  |  | Julho de 2025
Local |  |  |  |  | Data
Karina Almeida
Eng. Civil - CREA/MG 392930/D

## Planilha Orçamentária
PREFEITURA MUNICIPAL DE ALPINÓPOLIS
Obra: CONSTRUÇÃO DO CENTRO CULTURAL |  |  |  | Data de preço: Sinapi 04/2025 sem desoneração
Local -Rua Antônio Ancleto Rezende | [6 empty] | BDI : | 26.01%
PLANILHA DE CUSTOS
ITEM | CÓDIGO | FONTE | DESCRIÇÃO DOS SERVIÇOS | UN. | QUANT. | CUSTO (R$) | PREÇO (R$) | VALOR (R$) | 0 | 0 | #REF! | #REF!
0
1.0 |  |  | ELÉTRICA
1.1 | 92009 | SINAPI | TOMADA BAIXA DE EMBUTIR (2 MÓDULOS), 2P+T 20 A, INCLUINDO SUPORTE E PLACA - FORNECIMENTO E INSTALAÇÃO. AF_03/2023 | UN | 6 | 54.47 | 68.64 | 411.84
1.2 | 91997 | SINAPI | TOMADA MÉDIA DE EMBUTIR (1 MÓDULO), 2P+T 20 A, INCLUINDO SUPORTE E PLACA - FORNECIMENTO E INSTALAÇÃO. AF_03/2023 | UN | 13 | 39.05 | 49.21 | 639.73
1.3 | 91991 | SINAPI | TOMADA ALTA DE EMBUTIR (1 MÓDULO), 2P+T 20 A, SEM SUPORTE E SEM PLACA - FORNECIMENTO E INSTALAÇÃO. AF_03/2023 | UN | 6 | 38.67 | 48.73 | 292.38
1.4 | 91996 | SINAPI | TOMADA MÉDIA DE EMBUTIR (1 MÓDULO), 2P+T 10 A, INCLUINDO SUPORTE E PLACA - FORNECIMENTO E INSTALAÇÃO. AF_03/2023 | UN | 30 | 36.98 | 46.6 | 1398
1.5 | 92000 | SINAPI | TOMADA BAIXA DE EMBUTIR (1 MÓDULO), 2P+T 10 A, INCLUINDO SUPORTE E PLACA - FORNECIMENTO E INSTALAÇÃO. AF_03/2023 | UN | 22 | 32.7 | 41.2 | 906.4
1.6 | 92023 | SINAPI | INTERRUPTOR SIMPLES (1 MÓDULO) COM 1 TOMADA DE EMBUTIR 2P+T 10 A, INCLUINDO SUPORTE E PLACA - FORNECIMENTO E INSTALAÇÃO. AF_03/2023 | UN | 12 | 53.15 | 66.97 | 803.64
1.7 | 91955 | SINAPI | INTERRUPTOR PARALELO (1 MÓDULO), 10A/250V, INCLUINDO SUPORTE E PLACA - FORNECIMENTO E INSTALAÇÃO. AF_03/2023 | UN | 2 | 38.05 | 47.95 | 95.9
1.8 | 98307 | SINAPI | TOMADA DE REDE RJ45 - FORNECIMENTO E INSTALAÇÃO. AF_11/2019 | UN | 18 | 45.62 | 57.48 | 1034.64
1.9 | 98308 | SINAPI | TOMADA PARA TELEFONE RJ11 - FORNECIMENTO E INSTALAÇÃO. AF_11/2019 | UN | 18 | 30.95 | 39 | 702
1.10 | 91853 | SINAPI | ELETRODUTO FLEXÍVEL CORRUGADO REFORÇADO, PVC, DN 20 MM (1/2"), PARA CIRCUITOS TERMINAIS, INSTALADO EM PAREDE - FORNECIMENTO E INSTALAÇÃO. AF_03/2023 | m | 651.62 | 10.51 | 13.24 | 8627.45
1.11 | Mercado | MERCADO LIVRE | Mangueira Corrugada Tubo Conduite 16mm Anti Chama 50 Metros Fonte: https://produto.mercadolivre.com.br/MLB-1592063917-mangueira-corrugada-tubo-conduite-16mm-anti-chama-50-metros-_JM?matt_tool=44747869&matt_internal_campaign_id=&matt_word=&matt_source=google&matt_campaign_id=22603531439&matt_ad_group_id=183641039649&matt_match_type=&matt_network=g&matt_device=c&matt_creative=758138322197&matt_keyword=&matt_ad_position=&matt_ad_type=pla&matt_merchant_id=466128651&matt_product_id=MLB1592063917&matt_product_partition_id=2424646252682&matt_target_id=pla-2424646252682&cq_src=google_ads&cq_cmp=22603531439&cq_net=g&cq_plt=gp&cq_med=pla&gad_source=1&gad_campaignid=22603531439&gbraid=0AAAAAD93qcD_ISBCNcnxWFIP6nice8ZvM&gclid=EAIaIQobChMIxLfDrdmbjgMVyB5ECB1OWy8oEAQYASABEgITqPD_BwE | un | 3 | 111.94 | 141.05 | 423.15
1.12 | 93010 | SINAPI | ELETRODUTO RÍGIDO ROSCÁVEL, PVC, DN 75 MM (2 1/2"), PARA REDE ENTERRADA DE DISTRIBUIÇÃO DE ENERGIA ELÉTRICA - FORNECIMENTO E INSTALAÇÃO. AF_12/2021 | M | 15 | 17.43 | 21.96 | 329.4
1.13 | 91924 | SINAPI | CABO DE COBRE FLEXÍVEL ISOLADO, 1,5 MM², ANTI-CHAMA 450/750 V, PARA CIRCUITOS TERMINAIS - FORNECIMENTO E INSTALAÇÃO. AF_03/2023 | M | 246.9 | 3.09 | 3.89 | 960.44
1.14 | 91926 | SINAPI | CABO DE COBRE FLEXÍVEL ISOLADO, 2,5 MM², ANTI-CHAMA 450/750 V, PARA CIRCUITOS TERMINAIS - FORNECIMENTO E INSTALAÇÃO. AF_03/2023 | m | 1226.4 | 4.47 | 5.63 | 6904.63
1.15 | 91929 | SINAPI | CABO DE COBRE FLEXÍVEL ISOLADO, 4 MM², ANTI-CHAMA 0,6/1,0 KV, PARA CIRCUITOS TERMINAIS -CABO DE COBRE FLEXÍVEL ISOLADO, 4 MM², ANTI-CHAMA 0,6/1,0 KV, PARA CIRCUITOS TERMINAIS - FORNECIMENTO E INSTALAÇÃO. AF_03/2023 | m | 108 | 7.36 | 9.27 | 1001.16
1.16 | 91930 | SINAPI | CABO DE COBRE FLEXÍVEL ISOLADO, 6 MM², ANTI-CHAMA 450/750 V, PARA CIRCUITOS TERMINAIS - FORNECIMENTO E INSTALAÇÃO. AF_03/2023 | m | 210 | 9.61 | 12.11 | 2543.1
1.17 | 101568 | SINAPI | CABO DE COBRE FLEXÍVEL ISOLADO, 120 MM², 0,6/1,0 KV, PARA REDE AÉREA DE DISTRIBUIÇÃO DE ENERGIA | m | 70.4 | 124.98 | 157.48 | 11086.59
1.18 | 97605 | SINAPI | LUMINÁRIA ARANDELA TIPO MEIA LUA, DE SOBREPOR, COM 1 LÂMPADA LED DE 6 W, SEM REATOR - FORNECIMENTO E INSTALAÇÃO. AF_09/2024 | m | 4 | 85.17 | 107.32 | 429.28
1.19 | 97610 | SINAPI | LÂMPADA COMPACTA DE LED 10 W, BASE E27 - FORNECIMENTO E INSTALAÇÃO. AF_09/2024 | m | 4 | 14.8 | 18.65 | 74.6
1.20 | Mercado | MERCADO LIVRE | Spot Led Balizador Chão Piso Jardim 7w Embutir Aaatop Cor da cúpula Branco quente https://www.mercadolivre.com.br/spot-led-balizador-cho-piso-jardim-7w-embutir-aaatop-cor-da-cupula-branco-quente/p/MLB27585143?pdp_filters=item_id%3AMLB4067043881&from=gshop&matt_tool=69440161&matt_internal_campaign_id=&matt_word=&matt_source=google&matt_campaign_id=22090354307&matt_ad_group_id=173090584716&matt_match_type=&matt_network=g&matt_device=c&matt_creative=727882731558&matt_keyword=&matt_ad_position=&matt_ad_type=pla&matt_merchant_id=735128188&matt_product_id=MLB27585143-product&matt_product_partition_id=2393412341732&matt_target_id=aud-1967156880386:pla-2393412341732&cq_src=google_ads&cq_cmp=22090354307&cq_net=g&cq_plt=gp&cq_med=pla&gad_source=1&gad_campaignid=22090354307&gbraid=0AAAAAD93qcBdm4CawXSXN9UMfLklsI55d&gclid=CjwKCAjw87XBBhBIEiwAxP3_A7SC4y9pUuo_FoFTbnnLkQOv8_R6ryjO3sCBc-IkYHscSVbeTbZV3RoC8dwQAvD_BwE | UN | 45 | 18.82 | 23.71 | 1066.95
1.21 | Mercado | MERCADO LIVRE | Spot Embutir Par20 Recuado Quadrado Estrutura Branco Fonte: https://www.mercadolivre.com.br/spot-embutir-par20-recuado-quadrado-estrutura-branco/p/MLB19698532?pdp_filters=item_id%3AMLB4679386478&from=gshop&matt_tool=69440161&matt_internal_campaign_id=&matt_word=&matt_source=google&matt_campaign_id=22090354307&matt_ad_group_id=173090585036&matt_match_type=&matt_network=g&matt_device=c&matt_creative=727882731573&matt_keyword=&matt_ad_position=&matt_ad_type=pla&matt_merchant_id=735098639&matt_product_id=MLB19698532-product&matt_product_partition_id=2388258636140&matt_target_id=aud-1967156880386:pla-2388258636140&cq_src=google_ads&cq_cmp=22090354307&cq_net=g&cq_plt=gp&cq_med=pla&gad_source=1&gad_campaignid=22090354307&gbraid=0AAAAAD93qcBdm4CawXSXN9UMfLklsI55d&gclid=CjwKCAjw87XBBhBIEiwAxP3_A-81wCqRG1aPxlVMmnMBj0XEOk98ydSgwNEHuJJv26_INyoIoHBgqBoCjRcQAvD_BwE#shipping | UN | 8 | 21.61 | 27.23 | 217.84
1.22 | Mercado | MERCADO LIVRE | Painel Plafon LED 12W de Embutir Quadrado 17cm, Bivolt, 3000k Branco Quente, Avant Fonte: https://www.amazon.com.br/LED-Painel-Bivolt-Avant-857460579/dp/B07HFQ69WJ/ref=asc_df_B07HFQ69WJ?mcid=69f9e35449ed3b0c86c7cabc5fba6b37&tag=googleshopp00-20&linkCode=df0&hvadid=709968340945&hvpos=&hvnetw=g&hvrand=15380076084721959298&hvpone=&hvptwo=&hvqmt=&hvdev=c&hvdvcmdl=&hvlocint=&hvlocphy=9047697&hvtargid=pla-1218951402381&psc=1&language=pt_BR&gad_source=1 | UN | 3 | 35.44 | 44.66 | 133.98
1.23 | Mercado | MERCADO LIVRE | Luminária Plafon Painel Led 36w Embutir 40x40 Branco Frio FONTE https://produto.mercadolivre.com.br/MLB-1399916448-luminaria-plafon-painel-led-36w-embutir-40x40-branco-frio-_JM?matt_tool=65726776&matt_internal_campaign_id=&matt_word=&matt_source=google&matt_campaign_id=21817993345&matt_ad_group_id=168458186866&matt_match_type=&matt_network=g&matt_device=c&matt_creative=717401467184&matt_keyword=&matt_ad_position=&matt_ad_type=pla&matt_merchant_id=339432892&matt_product_id=MLB1399916448&matt_product_partition_id=613677686816&matt_target_id=aud-1967156880386:pla-613677686816&cq_src=google_ads&cq_cmp=21817993345&cq_net=g&cq_plt=gp&cq_med=pla&gad_source=1&gad_campaignid=21817993345&gbraid=0AAAAAD93qcAVCKTZQ1keV4j3dD6CKbPya&gclid=CjwKCAjw87XBBhBIEiwAxP3_Az4EpGXNUaMeLxZoz1UJ7kIek4VQz-IPUW39uRTveFtFF-IWOK-tfxoCMf0QAvD_BwE | UN | 19 | 80.44 | 101.36 | 1925.84
1.24 | Mercado | MERCADO LIVRE | Painel Led 25w Embutir 30x30 Quadrado Frio, Quente E Neutro Fonte: https://produto.mercadolivre.com.br/MLB-1892105616-painel-led-25w-embutir-30x30-quadrado-frio-quente-e-neutro-_JM?matt_tool=59586449&matt_internal_campaign_id=&matt_word=&matt_source=google&matt_campaign_id=22120855419&matt_ad_group_id=179138687931&matt_match_type=&matt_network=g&matt_device=c&matt_creative=729092955253&matt_keyword=&matt_ad_position=&matt_ad_type=pla&matt_merchant_id=242176390&matt_product_id=MLB1892105616&matt_product_partition_id=2393015073018&matt_target_id=aud-1967156880386:pla-2393015073018&cq_src=google_ads&cq_cmp=22120855419&cq_net=g&cq_plt=gp&cq_med=pla&gad_source=1&gad_campaignid=22120855419&gbraid=0AAAAAD93qcACABCZnQK6RVPVm_0q7WGfL&gclid=CjwKCAjw87XBBhBIEiwAxP3_A9rfBNYSDFaEs3x12YuVB5onySdMYzYKKBRuR04tylhZW3DslLjT_xoC3t4QAvD_BwE | UN | 5 | 50.79 | 64 | 320
1.25 | Mercado | MERCADO LIVRE | Plafon Embutir Painel Led 50w 62x62 Quadrado Branco Frio FONTE: https://produto.mercadolivre.com.br/MLB-1826772734-plafon-embutir-painel-led-50w-62x62-quadrado-branco-frio-_JM?matt_tool=64816135&matt_internal_campaign_id=&matt_word=&matt_source=google&matt_campaign_id=22090193663&matt_ad_group_id=174661939564&matt_match_type=&matt_network=g&matt_device=c&matt_creative=727914178036&matt_keyword=&matt_ad_position=&matt_ad_type=pla&matt_merchant_id=339432892&matt_product_id=MLB1826772734&matt_product_partition_id=2387145049142&matt_target_id=aud-1967156880386:pla-2387145049142&cq_src=google_ads&cq_cmp=22090193663&cq_net=g&cq_plt=gp&cq_med=pla&gad_source=1&gad_campaignid=22090193663&gbraid=0AAAAAD93qcBy2FrgFqUpwYey2vxAlsX6V&gclid=CjwKCAjw87XBBhBIEiwAxP3_A9XQp-XnWZiZ4jq8But8yOlJXllWnMJedcfxc4WkE3djZt9KhH9whRoCY_kQAvD_BwE | UN | 2 | 149.18 | 187.98 | 375.96
1.26 | 100619 | MERCADO LIVRE | Poste Aço 7 Metros Com Luminaria Pública Led Fonte:https://produto.mercadolivre.com.br/MLB-3673865022-poste-aco-7-metros-com-luminaria-publica-led-200w-completo-_JM?matt_tool=69440161&matt_internal_campaign_id=&matt_word=&matt_source=google&matt_campaign_id=22090354307&matt_ad_group_id=173090585036&matt_match_type=&matt_network=g&matt_device=c&matt_creative=727882731573&matt_keyword=&matt_ad_position=&matt_ad_type=pla&matt_merchant_id=563886698&matt_product_id=MLB3673865022&matt_product_partition_id=2387145049342&matt_target_id=aud-1967156880386:pla-2387145049342&cq_src=google_ads&cq_cmp=22090354307&cq_net=g&cq_plt=gp&cq_med=pla&gad_source=1&gad_campaignid=22090354307&gbraid=0AAAAAD93qcDaaTfMF5hr7dl37lIQEZMM3&gclid=Cj0KCQjwjo7DBhCrARIsACWauSmSvyUoimv8ygTOtY6F25h3TYrPcrfx0u3nF2h5VH3aqZraPz3KfYcaAhSYEALw_wcB | UN | 1 | 942.41 | 1187.49 | 1187.49
1.27 | 93663 | SINAPI | DISJUNTOR BIPOLAR TIPO DIN, CORRENTE NOMINAL DE 25A - FORNECIMENTO E INSTALAÇÃO. AF_10/2020 | UN | 1 | 75.41 | 95.02 | 95.02
1.28 | 93654 | SINAPI | DISJUNTOR MONOPOLAR TIPO DIN, CORRENTE NOMINAL DE 16A - FORNECIMENTO E INSTALAÇÃO. AF_10/2020 | UN | 1 | 15.3 | 19.28 | 19.28
1.29 | 93661 | SINAPI | DISJUNTOR BIPOLAR TIPO DIN, CORRENTE NOMINAL DE 16A - FORNECIMENTO E INSTALAÇÃO. AF_10/2020 | UN | 1 | 72.43 | 91.27 | 91.27
1.30 | 101946 | SINAPI | QUADRO DE MEDIÇÃO GERAL DE ENERGIA PARA 1 MEDIDOR DE SOBREPOR - FORNECIMENTO E INSTALAÇÃO. AF_10/2020 | UN | 1 | 178.26 | 224.62 | 224.62
1.31 | 101897 | SINAPI | DISJUNTOR TERMOMAGNÉTICO TRIPOLAR, CORRENTE NOMINAL DE 250A - FORNECIMENTO E INSTALAÇÃO. AF_10/2020 | UN | 1 | 1268.41 | 1598.27 | 1598.27
1.32 | 93664 | SINAPI | DISJUNTOR BIPOLAR TIPO DIN, CORRENTE NOMINAL DE 32A - FORNECIMENTO E INSTALAÇÃO. AF_10/2020 | UN | 4 | 78.95 | 99.48 | 397.92
1.33 | Mercado | MERCADO LIVRE | Dps Clamper Vcl Front Classe I/ii 275v 12,5/60ka - Clamper FONTE: https://produto.mercadolivre.com.br/MLB-2177208607-dps-clamper-vcl-front-classe-iii-275v-12560ka-clamper-_JM?matt_tool=47518833&matt_internal_campaign_id=&matt_word=&matt_source=google&matt_campaign_id=22090354007&matt_ad_group_id=173090505076&matt_match_type=&matt_network=g&matt_device=c&matt_creative=727882725783&matt_keyword=&matt_ad_position=&matt_ad_type=pla&matt_merchant_id=118204746&matt_product_id=MLB2177208607&matt_product_partition_id=2389561567610&matt_target_id=aud-1967156880386:pla-2389561567610&cq_src=google_ads&cq_cmp=22090354007&cq_net=g&cq_plt=gp&cq_med=pla&gad_source=1&gad_campaignid=22090354007&gbraid=0AAAAAD93qcAfvi2hvUUWHESPfTlim5yAR&gclid=CjwKCAjw87XBBhBIEiwAxP3_A82y8eL5KhbUSUc_sqaqdpe_LSzW8DFDrjAvmeky_zZ_bFg-f64QhBoCNSsQAvD_BwE | UN | 3 | 127.17 | 160.24 | 480.72
1.34 | 93662 | SINAPI | DISJUNTOR BIPOLAR TIPO DIN, CORRENTE NOMINAL DE 20A - FORNECIMENTO E INSTALAÇÃO. AF_10/2020 | UN | 5 | 75.41 | 95.02 | 475.1
1.35 | Mercado | MERCADO LIVRE | Disjuntor Dr Bipolar Fuga Diferencial Residual 2p 10a 30ma Fonte: https://www.mercadolivre.com.br/disjuntor-dr-bipolar-fuga-diferencial-residual-2p-10a-30ma/p/MLB22337027?pdp_filters=item_id%3AMLB3328045277&from=gshop&matt_tool=34755848&matt_internal_campaign_id=&matt_word=&matt_source=google&matt_campaign_id=22090354298&matt_ad_group_id=173090578796&matt_match_type=&matt_network=g&matt_device=c&matt_creative=727882731309&matt_keyword=&matt_ad_position=&matt_ad_type=pla&matt_merchant_id=735128188&matt_product_id=MLB22337027-product&matt_product_partition_id=2389561567650&matt_target_id=aud-1967156880386:pla-2389561567650&cq_src=google_ads&cq_cmp=22090354298&cq_net=g&cq_plt=gp&cq_med=pla&gad_source=1&gad_campaignid=22090354298&gbraid=0AAAAAD93qcDNmhCn6sQ6bXAH0FTQ0PlTO&gclid=CjwKCAjw87XBBhBIEiwAxP3_A_CKwWk2iqLI1Yx1YL-Tu90Ib3jUbe1dy84w8BbaeLgLpI0s-2o_RRoCsRcQAvD_BwE | UN | 7 | 92.68 | 116.78 | 817.46
1.36 | Mercado | MERCADO LIVRE | Disjuntor Dr Bipolar Fuga Diferencial Residual 2p 20a 30ma Fonte: https://www.mercadolivre.com.br/disjuntor-dr-bipolar-fuga-diferencial-residual-2p-20a-30ma/p/MLB22022446?pdp_filters=item_id%3AMLB3262029523&from=gshop&matt_tool=34755848&matt_internal_campaign_id=&matt_word=&matt_source=google&matt_campaign_id=22090354298&matt_ad_group_id=173090578796&matt_match_type=&matt_network=g&matt_device=c&matt_creative=727882731309&matt_keyword=&matt_ad_position=&matt_ad_type=pla&matt_merchant_id=735098639&matt_product_id=MLB22022446-product&matt_product_partition_id=2389561567650&matt_target_id=aud-1967156880386:pla-2389561567650&cq_src=google_ads&cq_cmp=22090354298&cq_net=g&cq_plt=gp&cq_med=pla&gad_source=1&gad_campaignid=22090354298&gbraid=0AAAAAD93qcDNmhCn6sQ6bXAH0FTQ0PlTO&gclid=CjwKCAjw87XBBhBIEiwAxP3_A6UESaG0KZOBPP4lrnSVj6ZzHkgpyBVAvaYaltCJdluwQGJG3vENARoCSVsQAvD_BwE | UN | 7 | 90.08 | 113.51 | 794.57
1.37 | 93653 | SINAPI | DISJUNTOR MONOPOLAR TIPO DIN, CORRENTE NOMINAL DE 10A - FORNECIMENTO E INSTALAÇÃO. AF_10/2020 | UN | 16 | 14.59 | 18.38 | 294.08
1.38 | 93655 | SINAPI | DISJUNTOR MONOPOLAR TIPO DIN, CORRENTE NOMINAL DE 20A - FORNECIMENTO E INSTALAÇÃO. AF_10/2020 | UN | 1 | 16.79 | 21.16 | 21.16
1.39 | 97595 | SINAPI | SENSOR DE PRESENÇA COM FOTOCÉLULA, FIXAÇÃO EM PAREDE - FORNECIMENTO E INSTALAÇÃO. AF_09/2024 | UN | 1 | 103.19 | 130.03 | 130.03
| Mercado | MERCADO LIVRE | Quadro De Distribuição 56 Disjuntores Emb Kit Trifásico 250a Fonte: https://produto.mercadolivre.com.br/MLB-4341085042-quadro-de-distribuico-56-disjuntores-emb-kit-trifasico-250a-_JM?matt_tool=34755848&matt_internal_campaign_id=&matt_word=&matt_source=google&matt_campaign_id=22090354298&matt_ad_group_id=173090578076&matt_match_type=&matt_network=g&matt_device=c&matt_creative=727882731282&matt_keyword=&matt_ad_position=&matt_ad_type=pla&matt_merchant_id=450402189&matt_product_id=MLB4341085042&matt_product_partition_id=2389881741599&matt_target_id=aud-1967156880386:pla-2389881741599&cq_src=google_ads&cq_cmp=22090354298&cq_net=g&cq_plt=gp&cq_med=pla&gad_source=1&gad_campaignid=22090354298&gbraid=0AAAAAD93qcAfGkBTxruOZSnWIr3Wat7Uq&gclid=Cj0KCQjwjo7DBhCrARIsACWauSmWbhb6lzVb5Ol5mlhWrNlglPqob-n7rA3OzGT8AccB2kH5LSDzWLkaAriHEALw_wcB | UN | 1 | 1235.82 | 1557.2 | 1557.2
[7 empty] | Sub Total | 50889.09
2.0 |  |  | HIDRAULICA
2.1 | 89356 | SINAPI | TUBO, PVC, SOLDÁVEL, DE 25MM, INSTALADO EM RAMAL OU SUB-RAMAL DE ÁGUA - FORNECIMENTO E INSTALAÇÃO. AF_06/2022 | m | 72.36 | 25.52 | 32.16 | 2327.1
2.2 | 89446 | SINAPI | TUBO, PVC, SOLDÁVEL, DE 25MM, INSTALADO EM PRUMADA DE ÁGUA - FORNECIMENTO E INSTALAÇÃO. AF_06/2022 | m | 23 | 5.44 | 6.85 | 157.55
2.3 | 89357 | SINAPI | TUBO, PVC, SOLDÁVEL, DE 32MM, INSTALADO EM RAMAL OU SUB-RAMAL DE ÁGUA - FORNECIMENTO E INSTALAÇÃO. AF_06/2022 | m | 2 | 34.64 | 43.65 | 87.3
2.4 | 96684 | SINAPI | JOELHO 90 GRAUS, PPR, DN 25 MM, CLASSE PN 25, INSTALADO EM PRUMADA DE ÁGUA FORNECIMENTO E INSTALAÇÃO . AF_08/2022 | UN | 9 | 11.93 | 15.03 | 135.27
2.5 | 96637 | SINAPI | JOELHO 90 GRAUS, PPR, DN 25 MM, CLASSE PN 25, INSTALADO EM RAMAL OU SUB-RAMAL DE ÁGUA FORNECIMENTO E INSTALAÇÃO. AF_08/2022 | UN | 6 | 16.78 | 21.14 | 126.84
2.6 | 94495 | SINAPI | REGISTRO DE GAVETA BRUTO, LATÃO, ROSCÁVEL, 1" - FORNECIMENTO E INSTALAÇÃO. AF_08/2021 | UN | 1 | 97.3 | 122.6 | 122.6
2.7 | 94489 | SINAPI | REGISTRO DE ESFERA, PVC, SOLDÁVEL, COM VOLANTE, DN 25 MM - FORNECIMENTO E INSTALAÇÃO. AF_08/2021 | UN | 7 | 19.37 | 24.41 | 170.87
2.8 | 89617 | SINAPI | TE, PVC, SOLDÁVEL, DN 25MM, INSTALADO EM PRUMADA DE ÁGUA - FORNECIMENTO E INSTALAÇÃO. AF_06/2022 | UN | 5 | 7.93 | 9.99 | 49.95
2.9 | 89395 | SINAPI | TE, PVC, SOLDÁVEL, DN 25MM, INSTALADO EM RAMAL OU SUB-RAMAL DE ÁGUA - FORNECIMENTO E INSTALAÇÃO. AF_06/2022 | UN | 5 | 13.99 | 17.63 | 88.15
2.10 | 90373 | SINAPI | JOELHO 90 GRAUS COM BUCHA DE LATÃO, PVC, SOLDÁVEL, DN 25MM, X 1/2 INSTALADO EM RAMAL OU SUB-RAMAL DE ÁGUA - FORNECIMENTO E INSTALAÇÃO. AF_06/2022 | UN | 12 | 13.54 | 17.06 | 204.72
2.11 | 89380 | SINAPI | LUVA DE REDUÇÃO, PVC, SOLDÁVEL, DN 32MM X 25MM, INSTALADO EM RAMAL OU SUB-RAMAL DE ÁGUA - FORNECIMENTO E INSTALAÇÃO. AF_06/2022 | UN | 1 | 10.5 | 13.23 | 13.23
2.12 | Mercado | MERCADO LIVRE | Kit Vaso Sanitário Com Caixa Acoplada Com Acionamento Wt FONTE: https://produto.mercadolivre.com.br/MLB-2878585179-kit-vaso-sanitario-com-caixa-acoplada-com-acionamento-wt-_JM?matt_tool=67089616&matt_internal_campaign_id=&matt_word=&matt_source=google&matt_campaign_id=22090193651&matt_ad_group_id=174661930524&matt_match_type=&matt_network=g&matt_device=c&matt_creative=727914177091&matt_keyword=&matt_ad_position=&matt_ad_type=pla&matt_merchant_id=127659636&matt_product_id=MLB2878585179&matt_product_partition_id=2389865914468&matt_target_id=pla-2389865914468&cq_src=google_ads&cq_cmp=22090193651&cq_net=g&cq_plt=gp&cq_med=pla&gad_source=1&gad_campaignid=22090193651&gbraid=0AAAAAD93qcDPbqog0tU--fF-5mmSO9qKw&gclid=EAIaIQobChMI3tTizrW3jQMV20hIAB2wxyzFEAQYAiABEgKiL_D_BwE | UN | 2 | 1247.62 | 1572.07 | 3144.14
2.13 | 100873 | SINAPI | BARRA DE APOIO RETA, EM ALUMINIO, COMPRIMENTO 90 CM, FIXADA NA PAREDE - FORNECIMENTO E INSTALAÇÃO. AF_01/2020 | UN | 10 | 375.65 | 473.34 | 4733.4
2.14 | 86939 | SINAPI | LAVATÓRIO LOUÇA BRANCA COM COLUNA, *44 X 35,5* CM, PADRÃO POPULAR, INCLUSO SIFÃO FLEXÍVEL EM PVC, VÁLVULA E ENGATE FLEXÍVEL 30CM EM PLÁSTICO E COM TORNEIRA CROMADA PADRÃO POPULAR - FORNECIMENTO E INSTALAÇÃO. AF_01/2020 | UN | 2 | 457.93 | 577.02 | 1154.04
2.15 | 95547 | SINAPI | SABONETEIRA PLASTICA TIPO DISPENSER PARA SABONETE LIQUIDO COM RESERVATORIO 800 A 1500 ML, INCLUSO FIXAÇÃO. AF_01/2020 | UN | 3 | 52.21 | 65.79 | 197.37
2.16 | Mercado | MERCADO LIVRE | Papeleira Papel Toalha 2 Dobras Premisse Velox Branco Fonte: https://produto.mercadolivre.com.br/MLB-1238334449-papeleira-papel-toalha-2-dobras-premisse-velox-branco-_JM?matt_tool=31493002&matt_internal_campaign_id=&matt_word=&matt_source=google&matt_campaign_id=22090354070&matt_ad_group_id=173090532396&matt_match_type=&matt_network=g&matt_device=c&matt_creative=727882727439&matt_keyword=&matt_ad_position=&matt_ad_type=pla&matt_merchant_id=109768598&matt_product_id=MLB1238334449&matt_product_partition_id=2390507433038&matt_target_id=pla-2390507433038&cq_src=google_ads&cq_cmp=22090354070&cq_net=g&cq_plt=gp&cq_med=pla&gad_source=1&gad_campaignid=22090354070&gbraid=0AAAAAD93qcA5vYuvHIThnt5urGAHvNxg4&gclid=EAIaIQobChMIpqDAlK63jQMVC6daBR0lHTpcEAYYAiABEgLhOPD_BwE | UN | 5 | 50.42 | 63.53 | 317.65
2.17 | Mercado | MERCADO LIVRE | Espelho 80x50cm Lapidado Fácil Instalação Fonte: https://produto.mercadolivre.com.br/MLB-3376218729-espelho-80x50cm-lapidado-facil-instalaco-_JM?matt_tool=79722229&matt_internal_campaign_id=&matt_word=&matt_source=google&matt_campaign_id=22090193708&matt_ad_group_id=174661958324&matt_match_type=&matt_network=g&matt_device=c&matt_creative=727914179212&matt_keyword=&matt_ad_position=&matt_ad_type=pla&matt_merchant_id=768244878&matt_product_id=MLB3376218729&matt_product_partition_id=2581186566912&matt_target_id=pla-2581186566912&cq_src=google_ads&cq_cmp=22090193708&cq_net=g&cq_plt=gp&cq_med=pla&gad_source=1&gad_campaignid=22090193708&gbraid=0AAAAAD93qcCMCLqLbd2uatYo6ldWl74yA&gclid=EAIaIQobChMIxI3SkLy3jQMVfFpIAB1MmhPiEAQYAiABEgKAxPD_BwE | UN | 2 | 169.19 | 213.19 | 426.38
2.18 | 102623 | SINAPI | CAIXA D´ÁGUA EM POLIETILENO, 1000 LITROS (INCLUSOS TUBOS, CONEXÕES E TORNEIRA DE BÓIA) - FORNECIMENTO E INSTALAÇÃO. AF_06/2021 | UN | 1 | 812.07 | 1023.26 | 1023.26
2.19 | 86919 | SINAPI | TANQUE DE LOUÇA BRANCA COM COLUNA, 30L OU EQUIVALENTE, INCLUSO SIFÃO FLEXÍVEL EM PVC, VÁLVULA METÁLICA E TORNEIRA DE METAL CROMADO PADRÃO MÉDIO - FORNECIMENTO E INSTALAÇÃO. AF_01/2020 | UN | 1 | 999.57 | 1259.52 | 1259.52
2.20 | 93441 | SINAPI | BANCADA GRANITO CINZA 150 X 60 CM, COM CUBA DE EMBUTIR DE AÇO, VÁLVULA AMERICANA EM METAL, SIFÃO FLEXÍVEL EM PVC, ENGATE FLEXÍVEL 30 CM, TORNEIRA CROMADA LONGA, DE PAREDE, 1/2" OU 3/4", P/ COZINHA, PADRÃO POPULAR - FORNEC. E INSTALAÇÃO. AF_01/2020 | UN | 2 | 1021.84 | 1287.58 | 2575.16
2.21 | Mercado | MERCADO LIVRE | Torneira Esfera Para Máquina De Lavar 1/4 Volta 1/2 Blukit FONTE: https://www.mercadolivre.com.br/torneira-esfera-para-maquina-de-lavar-14-volta-12-blukit/p/MLB32469526?pdp_filters=item_id:MLB4033156017#wid=MLB4033156017&sid=search&is_advertising=true&searchVariation=MLB32469526&backend_model=search-backend&position=2&search_layout=grid&type=pad&tracking_id=6f3747fd-f1d7-4b7c-94b1-19d7c86d4142&is_advertising=true&ad_domain=VQCATCORE_LST&ad_position=2&ad_click_id=NmY4YTA2MmEtZjMyZi00NmEzLWI3NzItODQzNGMwZGFlNGE1 | UN | 1 | 44.6 | 56.2 | 56.2
2.22 | Mercado | MERCADO LIVRE | Hope Metais torneira de jardim área de serviço cromada 1/4 de volta FONTE: https://www.mercadolivre.com.br/hope-metais-torneira-de-jardim-area-de-servico-cromada-14-de-volta/p/MLB25640005?pdp_filters=shipping:fulfillment#wid=MLB4128365880&sid=search&intervention_type=full&position=1&search_layout=grid&type=cart_intervention&tracking_id=1d6049b1-3ff3-4e08-abed-365f6023bf6a | UN | 4 | 35.27 | 44.44 | 177.76
[7 empty] | Sub Total | 18548.46
3 |  |  | ESGOTO
3.1 | 89711 | SINAPI | TUBO PVC, SERIE NORMAL, ESGOTO PREDIAL, DN 40 MM, FORNECIDO E INSTALADO EM RAMAL DE DESCARGA OU RAMAL DE ESGOTO SANITÁRIO. AF_08/2022 | m | 5.4 | 22.52 | 28.38 | 153.25
3.2 | 89730 | SINAPI | CURVA LONGA 90 GRAUS, PVC, SERIE NORMAL, ESGOTO PREDIAL, DN 40 MM, JUNTA SOLDÁVEL, FORNECIDO E INSTALADO EM RAMAL DE DESCARGA OU RAMAL DE ESGOTO SANITÁRIO. AF_08/2022 | m | 5 | 15.11 | 19.04 | 95.2
3.3 | 89707 | SINAPI | CAIXA SIFONADA, PVC, DN 100 X 100 X 50 MM, JUNTA ELÁSTICA, FORNECIDA E INSTALADA EM RAMAL DE DESCARGA OU EM RAMAL DE ESGOTO SANITÁRIO. AF_08/2022 | UN | 3 | 48.59 | 61.23 | 183.69
3.4 | 89802 | SINAPI | JOELHO 45 GRAUS, PVC, SERIE NORMAL, ESGOTO PREDIAL, DN 50 MM, JUNTA ELÁSTICA, FORNECIDO E INSTALADO EM PRUMADA DE ESGOTO SANITÁRIO OU VENTILAÇÃO. AF_08/2022 | UN | 3 | 9.97 | 12.56 | 37.68
3.5 | 89712 | SINAPI | TUBO PVC, SERIE NORMAL, ESGOTO PREDIAL, DN 50 MM, FORNECIDO E INSTALADO EM RAMAL DE DESCARGA OU RAMAL DE ESGOTO SANITÁRIO. AF_08/2022 M 28,04 - 26,60 - 89799 TUBO PVC, SERIE NORMAL, ESGOTO PREDIAL, | m | 90 | 28.04 | 35.33 | 3179.7
3.6 | 102710 | SINAPI | JUNÇÃO SIMPLES DE PVC, 45 GRAUS, SÉRIE NORMAL, PARA ESGOTO PREDIAL, DN 100 MM, INSTALADA EM DRENO - FORNECIMENTO E INSTALAÇÃO. AF_07/2021 | UN | 2 | 60.18 | 75.83 | 151.66
3.7 | 89753 | SINAPI | LUVA SIMPLES, PVC, SERIE NORMAL, ESGOTO PREDIAL, DN 50 MM, JUNTA ELÁSTICA, FORNECIDO E INSTALADO EM RAMAL DE DESCARGA OU RAMAL DE ESGOTO SANITÁRIO. AF_08/2022 | UN | 2 | 9.47 | 11.93 | 23.86
3.8 | 89744 | SINAPI | JOELHO 90 GRAUS, PVC, SERIE NORMAL, ESGOTO PREDIAL, DN 100 MM, JUNTA ELÁSTICA, FORNECIDO E INSTALADO EM RAMAL DE DESCARGA OU RAMAL DE ESGOTO SANITÁRIO. AF_08/2022 | UN | 2 | 27.1 | 34.15 | 68.3
3.9 | 89714 | SINAPI | TUBO PVC, SERIE NORMAL, ESGOTO PREDIAL, DN 100 MM, FORNECIDO E INSTALADO EM RAMAL DE DESCARGA OU RAMAL DE ESGOTO SANITÁRIO. AF_08/2022 | m | 36 | 39.07 | 49.23 | 1772.28
3.1 | Mercado | MERCADO LIVRE | Caixa De Inspeção Esgoto 100 Mm Com Tampa Reforçada Tigre FONTE: https://www.mercadolivre.com.br/caixa-de-inspeco-esgoto-100-mm-com-tampa-reforcada-tigre/p/MLB26144621#polycard_client=search-nordic&searchVariation=MLB26144621&wid=MLB3421503993&position=2&search_layout=stack&type=product&tracking_id=33f676ee-d64f-4824-9664-d61545239d3d&sid=search | UN | 2 | 351.04 | 442.33 | 884.66
3.11 | 98102 | SINAPI | CAIXA DE GORDURA SIMPLES, CIRCULAR, EM CONCRETO PRÉ-MOLDADO, DIÂMETRO INTERNO = 0,4 M, ALTURA INTERNA = 0,4 M. AF_12/2020 | UN | 5 | 158.09 | 199.2 | 996
[7 empty] | Sub Total | 7546.28
4 |  |  | ARQUITETONICO
4 |  |  | ALVENARIA
4.1 | ED-48232 | SINAPI | ALVENARIA DE VEDAÇÃO COM TIJOLO CERÂMICO FURADO, ESP. 14CM, PARA REVESTIMENTO, INCLUSIVE ARGAMASSA PARA ASSENTAMENTO | m² | 340 | 66.18 | 83.39 | 28352.6
4.2 | 96359 | SINAPI | PAREDE COM SISTEMA EM CHAPAS DE GESSO PARA DRYWALL, USO INTERNO, COM DUAS FACES SIMPLES E ESTRUTURA METÁLICA COM GUIAS SIMPLES PARA PAREDES COM ÁREA LÍQUIDA MAIOR OU IGUAL A 6 M2, COM VÃOS. AF_07/2023_PS | m² | 165 | 105.72 | 133.21 | 21979.65
[7 empty] | Sub Total | 50332.25
4.3 |  |  | REVESTIMENTO INTERNO E EXTERNO
4.3 | ED-50727 | SEINFRA | CHAPISCO COM ARGAMASSA, TRAÇO 1:3 (CIMENTO E AREIA), ESP . 5MM, APLICADO EM ALVENARIA/ESTRUTURA DE CONCRETO COM COLHER, INCLUSIVE ARGAMASSA COM PREPARO MECANIZADO | m² | 680 | 10.17 | 12.81 | 8710.8
4.4 | ED-50732 | SEINFRA | EMBOÇO COM ARGAMASSA, TRAÇO 1:6 (CIMENTO E AREIA), ESP. 20MM, APLICAÇÃO MANUAL, INCLUSIVE ARGAMASSA COM PREPARO MECANIZADO, EXCLUSIVE CHAPISCO | m² | 680 | 37.08 | 46.72 | 31769.6
4.5 | ED-50760 | SEINFRA | REBOCO COM ARGAMASSA, TRAÇO 1:2:9 (CIMENTO, CAL E AREIA) , COM ADITIVO IMPERMEABILIZANTE, ESP. 20MM, APLICAÇÃO MANUAL, INCLUSIVE ARGAMASSA COM PREPARO MECANIZADO, EXCLUSIVE CHAPISCO | m² | 680 | 55.12 | 69.45 | 47226
4.6 | ED-9081 | SEINFRA | REVESTIMENTO COM CERÂMICA APLICADO EM PAREDE, ACABAMENTO ESMALTADO, AMBIENTE INTERNO/EXTERNO, PADRÃO EXTRA, DIMENSÃO DA PEÇA ATÉ 2025 CM2, PEI III, ASSENTAMENTO COM ARGAMASSA INDUSTRIALIZADA, INCLUSIVE REJUNTAMENTO | m² | 82.5 | 74.43 | 93.79 | 7737.675
[7 empty] | Sub Total | 95444.075
4.7 |  |  | PINTURA
4.8 | ED-50514 | SEINFRA | PREPARAÇÃO PARA EMASSAMENTO OU PINTURA (LÁTEX/ ACRÍLICA) EM PAREDE, INCLUSIVE UMA (1) DEMÃO DE SELADOR ACRÍLICO | m² | 680 | 7.62 | 9.6 | 6528
4.9 | ED-50516 | SEINFRA | PREPARAÇÃO PARA EMASSAMENTO OU PINTURA (LÁTEX/ ACRÍLICA) EM PAREDE OU FORRO EM CHAPA DE GESSO ACARTONADO (DRYWALL), INCLUSIVE UMA (1) DEMÃO DE SELADOR ACRÍLICO | m² | 330 | 6.82 | 8.59 | 2834.7
4.1 | ED-50515 | SEINFRA | PREPARAÇÃO PARA EMASSAMENTO OU PINTURA (LÁTEX/ ACRÍLICA) EM TETO, INCLUSIVE UMA (1) DEMÃO DE SELADOR ACRÍLICO | m² | 330 | 9.61 | 12.11 | 3996.3
4.11 | ED-50486 | SEINFRA | EMASSAMENTO EM FORRO DE GESSO COM MASSA CORRIDA ( PVA), UMA (1) DEMÃO, INCLUSIVE LIXAMENTO PARA PINTURA | m² | 330 | 18.18 | 22.91 | 7560.3
4.12 | ED-50474 | SEINFRA | EMASSAMENTO EM PAREDE COM MASSA ACRÍLICA, DUAS (2) DEMÃOS, INCLUSIVE LIXAMENTO PARA PINTURA | m² | 680 | 24.66 | 31.07 | 21127.6
4.13 | ED-50484 | SEINFRA | EMASSAMENTO EM PAREDE EM CHAPA DE GESSO ACARTONADO (DRYWALL) COM MASSA CORRIDA (PVA), UMA (1) DEMÃO, INCLUSIVE LIXAMENTO PARA PINTURA | m² | 660 | 14.13 | 17.8 | 11748
4.14 | ED-50498 | SEINFRA | PINTURA LÁTEX (PVA) EM PAREDE, DUAS (2) DEMÃOS, COM APLICAÇÃO MANUAL, EXCLUSIVE SELADOR ACRÍLICO E MASSA ACRÍLICA/CORRIDA (PVA) | m² | 1169.5 | 16.76 | 21.12 | 24699.84
4.15 | ED-50499 | SEINFRA | PINTURA LÁTEX (PVA) EM TETO, DUAS (2) DEMÃOS, COM APLICAÇÃO MANUAL, EXCLUSIVE SELADOR ACRÍLICO E MASSA ACRÍLICA/CORRIDA (PVA) | m² | 660 | 18.64 | 23.49 | 15503.4
4.16 | ED-50464 | SEINFRA | PINTURA COM RESINA ACRÍLICA EM PISOS CIMENTADOS, DUAS (2 ) DEMÃOS, COM APLICAÇÃO MANUAL, INCLUSIVE PREPARAÇÃO E LIMPEZA DA SUPERFÍCIE | m² | 462 | 14.65 | 18.46 | 8528.52
4.17 | ED-50459 | SEINFRA | PINTURA ACRÍLICA PARA PISO EM PASSEIO/SUPERFÍCIE CIMENTADA, DUAS (2) DEMÃOS, COM APLICAÇÃO MANUAL | m² | 168.5 | 13.59 | 17.12 | 2884.72
4.18 | ED-50518 | SEINFRA | PINTURA PARA SINALIZAÇÃO DE VAGA DE ESTACIONAMENTO PARA PORTADORES DE NECESSIDADES ESPECIAIS SOBRE PAVIMENTAÇÃO URBANA, DUAS (2) DEMÃOS, COM APLICAÇÃO MANUAL, INCLUSIVE ÁREA DE PROTEÇÃO DE ESTACIONAMENTO | un | 3 | 301.18 | 379.5 | 1138.5
4.19 | ED-50490 | SEINFRA | PINTURA EPÓXI EM FAIXAS DE DEMARCAÇÃO DE PISO, LARGURA DE 5 CM, DUAS (2) DEMÃOS, COM APLICAÇÃO MANUAL | m² | 462 | 17.02 | 21.45 | 9909.9
4.2 | ED-50451 | SEINFRA | PINTURA ACRÍLICA EM PAREDE, DUAS (2) DEMÃOS, COM APLICAÇÃO MANUAL, EXCLUSIVE SELADOR ACRÍLICO E MASSA ACRÍLICA/CORRIDA (PVA) | m² | 583.86 | 16.4 | 20.66 | 12062.5476
4.21 | ED-19640 | SEINFRA | PINTURA ESMALTE BASE SOLVENTE EM GUARDA CORPO, COM OU SEM CORRIMÃO, DUAS (2) DEMÃOS, INCLUSIVE UMA (1) DEMÃO DE FUNDO ANTICORROSIVO | m | 15.3 | 38.94 | 49.07 | 750.771
[7 empty] | Sub Total | 129273.0986
4.22 |  |  | PISO E REVESTIMENTOS
4.23 | 87757 | SINAPI | CONTRAPISO EM ARGAMASSA TRAÇO 1:4 (CIMENTO E AREIA), PREPARO MANUAL, APLICADO EM ÁREAS MOLHADAS SOBRE IMPERMEABILIZAÇÃO, ACABAMENTO NÃO REFORÇADO, ESPESSURA 3CM. AF_07/2021 | m² | 108.38 | 59.19 | 74.58 | 8082.9804
4.24 | 87632 | SINAPI | CONTRAPISO EM ARGAMASSA TRAÇO 1:4 (CIMENTO E AREIA), PREPARO MANUAL, APLICADO EM ÁREAS SECAS SOBRE LAJE, ADERIDO, ACABAMENTO NÃO REFORÇADO, ESPESSURA 3CM. AF_07/2021 | m² | 255.25 | 47.68 | 60.08 | 15335.42
4.25 | 92397 | SINAPI | EXECUÇÃO DE PAVIMENTO EM PISO INTERTRAVADO, COM BLOCO RETANGULAR COR NATURAL DE 20 X 10 CM, ESPESSURA 6 CM. AF_10/2022 | m² | 55.82 | 75.21 | 94.77 | 5290.0614
4.26 | 93681 | SINAPI | EXECUÇÃO DE PAVIMENTO EM PISO INTERTRAVADO, COM BLOCO RETANGULAR COLORIDO DE 20 X 10 CM, ESPESSURA 8 CM. AF_10/2022 | m² | 23.6 | 100.14 | 126.18 | 2977.848
4.27 | ED-50753 | SEINFRA | REVESTIMENTO COM PORCELANATO APLICADO EM PISO, ACABAMENTO ESMALTADO ACETINADO, AMBIENTE INTERNO/ EXTERNO, PADRÃO EXTRA, BORDA RETIFICADA, DIMENSÃO DA PEÇA (45X45)CM, ASSENTAMENTO COM ARGAMASSA INDUSTRIALIZADA, INCLUSIVE REJUNTAMENTO | m² | 270.564 | 110.119 | 138.76 | 37542.9056
4.28 | 98679 | SINAPI | PISO CIMENTADO, TRAÇO 1:3 (CIMENTO E AREIA), ACABAMENTO LISO, ESPESSURA 2,0 CM, PREPARO MECÂNICO DA ARGAMASSA. AF_09/2020 | m² | 67.5465 | 42.79 | 53.92 | 3642.296
4.29 | Mercado | Leroy Merlin | Porcelanato Cimentício Acetinado Borda Reta Externo 80x80cm Habitar Cinza Incesa Fonte: https://www.leroymerlin.com.br/porcelanato-cimenticio-acetinado-borda-reta-externo-80x80cm-habitar-cinza-incesa_92221451?referrer=category-page | m² | 25.4415 | 72.92 | 91.88 | 2337.4272
4.3 | 98689 | SINAPI | SOLEIRA EM GRANITO, LARGURA 15 CM, ESPESSURA 2,0 CM. AF_09/2020 | m² | 5.8 | 90.22 | 113.68 | 659.344
[7 empty] | Sub Total | 75868.2826
4.31 |  |  | ESQUADRIAS
4.32 | ED-49603 | SEINFRA | PORTA DE MADEIRA COMPLETA, DIMENSÃO (90X210)CM, TIPO DE ABRIR, UMA (1) FOLHA, ACABAMENTO NATURAL PARA PINTURA/ VERNIZ, TIPO PRANCHETA/SARRAFEADA, INCLUSIVE MARCO, ALIZAR E FERRAGENS, EXCLUSIVE PINTURA/VERNIZ | UN | 8 | 1087.53 | 1370.35 | 10962.8
4.33 | ED-23034 | SEINFRA | PORTA METÁLICA, TIPO DE ABRIR, COM UMA (1) FOLHA, EM CHAPA GALVANIZADA LAMBRIL, MODELO QUADRADO, INCLUSIVE PINTURA ANTICORROSIVA A BASE DE ÓXIDO DE FERRO (ZARCÃO) , UMA (1) DEMÃO, FORNECIMENTO E ASSENTAMENTO, EXCLUSIVE FECHADURA E DOBRADIÇA | UN | 2 | 424.64 | 535.07 | 1070.14
4.34 | Mercado | MERCADO LIVRE | Porta De Abrir Com Vidro 2 Partes 210x90 Branco Linha 25 Fonte: https://produto.mercadolivre.com.br/MLB-4034298943-porta-de-abrir-com-vidro-2-partes-210x90-branco-linha-25-_JM?searchVariation=183373037660#polycard_client=search-nordic&searchVariation=183373037660&position=1&search_layout=grid&type=item&tracking_id=a368ede8-f2f6-496b-b630-e7b62ae0c1dc | UN | 1 | 809.96 | 1020.6 | 1020.6
4.35 | Mercado | MERCADO LIVRE | Porta Balcão Vidro Blindex Incolor 8mm 4 Folhas 2,00x1,90mts Fonte: https://produto.mercadolivre.com.br/MLB-3503291085-porta-balco-vidro-blindex-incolor-8mm-4-folhas-200x190mts-_JM?searchVariation=180555528295#polycard_client=search-nordic&searchVariation=180555528295&position=1&search_layout=grid&type=item&tracking_id=b3a3958e-ac65-4e58-a711-d5c7e0063e33 | UN | 1 | 1580.86 | 1991.98 | 1991.98
4.36 | Mercado | MERCADO LIVRE | Porta De Aço De Correr E Postigo 215x160cm 2 Folhas Com Fonte: https://www.mercadolivre.com.br/porta-de-aco-de-correr-e-postigo-215x160cm-2-folhas-com/p/MLB27993298?searchVariation=MLB27993298#polycard_client=search-nordic&searchVariation=MLB27993298&wid=MLB3831502397&position=2&search_layout=grid&type=product&tracking_id=b0105b8b-e470-4d4f-a5c9-b0c8d095354f&sid=search | UN | 1 | 1750.94 | 2206.29 | 2206.29
4.37 | Mercado | MERCADO LIVRE | Janela Vitro Banheiro Maxim Ar Sg Alumínio Branco 60x60 L25 4 folhas Fonte: https://produto.mercadolivre.com.br/MLB-3165938508-janela-vitro-banheiro-maxim-ar-sg-aluminio-branco-60x60-l25-_JM?searchVariation=176448017543#is_advertising=true&searchVariation=176448017543&backend_model=search-backend&position=19&search_layout=grid&type=pad&tracking_id=79e995d6-6208-4f62-a20f-bd72d878a9b0&is_advertising=true&ad_domain=VQCATCORE_LST&ad_position=19&ad_click_id=ZmQxOTIyNzgtOTFhNy00YmI2LTk5ZWEtM2U1Y2JjNWMyOGQ1 | UN | 8 | 214.65 | 270.47 | 2163.76
4.38 | Mercado | MERCADO LIVRE | Janela De Correr, Vitrô 2 Folhas 120x60 Preto Linha Suprema Fonte: https://produto.mercadolivre.com.br/MLB-4050720853-janela-de-correr-vitr-2-folhas-120x60-preto-linha-suprema-_JM?matt_tool=83488700&matt_internal_campaign_id=&matt_word=&matt_source=google&matt_campaign_id=22452833920&matt_ad_group_id=178764963115&matt_match_type=&matt_network=g&matt_device=c&matt_creative=746682045962&matt_keyword=&matt_ad_position=&matt_ad_type=pla&matt_merchant_id=5587773227&matt_product_id=MLB4050720853&matt_product_partition_id=2421701567645&matt_target_id=pla-2421701567645&cq_src=google_ads&cq_cmp=22452833920&cq_net=g&cq_plt=gp&cq_med=pla&gad_source=1&gad_campaignid=22452833920&gbraid=0AAAAAD93qcB1WlSRzgyBPsv7E9yD4fXQO&gclid=EAIaIQobChMIn920_s6MjgMVpVhIAB0gCRSwEAQYASABEgLhWvD_BwE | UN | 1 | 566.96 | 714.4 | 714.4
4.39 | Mercado | MERCADO LIVRE | Janela de Correr Três Folhas - Preta Linha Suprema Fonte: https://www.decoraesquadrias.com.br/products/janela-de-correr-tres-folhas-preta?variant=50297851543872&country=BR&currency=BRL&utm_medium=product_sync&utm_source=google&utm_content=sag_organic&utm_campaign=sag_organic&gad_source=1&gad_campaignid=22605961668&gbraid=0AAAAA9XorcmJQS_8xhMCflLU7K3jO2CbR&gclid=EAIaIQobChMIq9WL0c-MjgMVn2hIAB175AjVEAQYAyABEgKAefD_BwE | UN | 2 | 986.96 | 1243.63 | 2487.26
4.4 | Mercado | MERCADO LIVRE | Janela De Correr, Vitrô 2 Folhas 60x150 Preto Linha Suprema Fonte: https://produto.mercadolivre.com.br/MLB-4635568868-janela-de-correr-vitr-2-folhas-60x150-preto-linha-suprema-_JM?matt_tool=24771223&matt_internal_campaign_id=&matt_word=&matt_source=google&matt_campaign_id=22442948850&matt_ad_group_id=177452015745&matt_match_type=&matt_network=g&matt_device=c&matt_creative=746682045806&matt_keyword=&matt_ad_position=&matt_ad_type=pla&matt_merchant_id=5365110815&matt_product_id=MLB4635568868&matt_product_partition_id=613677686816&matt_target_id=pla-613677686816&cq_src=google_ads&cq_cmp=22442948850&cq_net=g&cq_plt=gp&cq_med=pla&gad_source=1&gad_campaignid=22442948850&gbraid=0AAAAAD93qcC4MV2LzJCyJq2b6s4_W7orz&gclid=EAIaIQobChMIhLvSpcuMjgMViFxIAB2BKR31EAQYAiABEgKHXPD_BwE | UN | 4 | 830.96 | 1047.06 | 4188.24
4.41 | Mercado | MERCADO LIVRE | Portinhola A 70 X 70 L Alçapão Porta Brilho Ventilada Fonte: https://produto.mercadolivre.com.br/MLB-5372029494-portinhola-a-70-x-70-l-alcapo-porta-brilho-ventilada-_JM?matt_tool=83488700&matt_internal_campaign_id=&matt_word=&matt_source=google&matt_campaign_id=22452833920&matt_ad_group_id=178764963115&matt_match_type=&matt_network=g&matt_device=c&matt_creative=746682045962&matt_keyword=&matt_ad_position=&matt_ad_type=pla&matt_merchant_id=5078672340&matt_product_id=MLB5372029494&matt_product_partition_id=2391212251613&matt_target_id=pla-2391212251613&cq_src=google_ads&cq_cmp=22452833920&cq_net=g&cq_plt=gp&cq_med=pla&gad_source=1&gad_campaignid=22452833920&gbraid=0AAAAAD93qcC3-hAS6SKCXlRSd6NYS3PNW&gclid=EAIaIQobChMIl7aA_JGSjgMVDVpIAB27LB2XEAQYDiABEgKhbfD_BwE | UN | 1 | 490.17 | 617.64 | 617.64
4.42 | 105040 | SEINFRA | CONTRAVERGA PRÉ-FABRICADA, ESPESSURA DE *10* CM. AF_03/2024 | m | 27 | 34.4 | 43.35 | 1170.45
4.43 | 105037 | SEINFRA | VERGA PRÉ-FABRICADA COM ATÉ 1,5 M DE VÃO, ESPESSURA DE *10* CM. AF_03/2024 | m | 52 | 34.56 | 43.55 | 2264.6
[7 empty] | Sub Total | 30858.16
4.44 |  |  | TELHADO
4.45 | ED-50660 | SEINFRA | CALHA EM CHAPA GALVANIZADA, ESP. 0,65MM (GSG-24), COM DESENVOLVIMENTO DE 100CM, INCLUSIVE IÇAMENTO MANUAL VERTICAL | m | 40.78 | 125.31 | 157.9 | 6439.162
4.46 | ED-50682 | SEINFRA | RUFO E CONTRARRUFO EM CHAPA GALVANIZADA, ESP. 0,5MM ( GSG-26), COM DESENVOLVIMENTO DE 15CM, INCLUSIVE IÇAMENTO MANUAL VERTICAL | m | 37 | 25.66 | 32.33 | 1196.21
4.47 | ED-28551 | SEINFRA | CONDUTOR DE ÁGUAS PLUVIAIS RETANGULAR EM AÇO GALVANIZADO, DIMENSÃO (43X85)MM, , ESP. 0,43MM (GSG-28), INCLUSIVE CONEXÕES E SUPORTES | m | 36 | 64.14 | 80.82 | 2909.52
4.48 | ED-49962 | SEINFRA | RALO HEMISFÉRICO, TIPO ABACAXI, DIÂMETRO DE 100MM, EXCLUSIVE CONDUTOR DE ÁGUA PLUVIAL | m | 86 | 51.9 | 65.4 | 5624.4
4.49 | ED-48429 | SEINFRA | COBERTURA EM TELHA METÁLICA GALVANIZADA TRAPEZOIDAL, TIPO DUPLA TERMOACÚSTICA COM DUAS FACES TRAPEZOIDAIS, ESP. 0,43MM, PREENCHIMENTO EM POLIESTIRENO EXPANDIDO/ ISOPOR COM ESP. 30MM, ACABAMENTO NATURAL, INCLUSIVE ACESSÓRIOS PARA FIXAÇÃO, FORNECIMENTO E INSTALAÇÃO | m | 258.47 | 270.72 | 341.12 | 88169.2864
4.5 | ED-48402 | SEINFRA | CUMEEIRA GALVANIZADA TRAPEZOIDAL, TIPO SIMPLES, ESP. 0, 50MM, ACABAMENTO NATURAL, INCLUSIVE ACESSÓRIOS PARA FIXAÇÃO, FORNECIMENTO, INSTALAÇÃO E IÇAMENTO MANUAL VERTICAL | m | 18.12 | 74.19 | 93.48 | 1693.8576
4.51 | 92620 | SINAPI | FABRICAÇÃO E INSTALAÇÃO DE TESOURA INTEIRA EM AÇO, VÃO DE 12 M, PARA TELHA ONDULADA DE FIBROCIMENTO, METÁLICA, PLÁSTICA OU TERMOACÚSTICA, INCLUSO IÇAMENTO. AF_07/2019 | UN | 2 | 2055.36 | 2589.87 | 5179.74
4.52 | 92602 | SINAPI | FABRICAÇÃO E INSTALAÇÃO DE TESOURA INTEIRA EM AÇO, VÃO DE 3 M, PARA TELHA ONDULADA DE FIBROCIMENTO, METÁLICA, PLÁSTICA OU TERMOACÚSTICA, INCLUSO IÇAMENTO. AF_07/2019 | UN | 3 | 714.98 | 900.92 | 2702.76
4.53 | 92604 | SINAPI | FABRICAÇÃO E INSTALAÇÃO DE TESOURA INTEIRA EM AÇO, VÃO DE 4 M, PARA TELHA ONDULADA DE FIBROCIMENTO, METÁLICA, PLÁSTICA OU TERMOACÚSTICA, INCLUSO IÇAMENTO. AF_07/2019 | UN | 1 | 801.68 | 1010.16 | 1010.16
4.54 | 92620 | SINAPI | FABRICAÇÃO E INSTALAÇÃO DE TESOURA INTEIRA EM AÇO, VÃO DE 14.5 M, PARA TELHA ONDULADA DE FIBROCIMENTO, METÁLICA, PLÁSTICA OU TERMOACÚSTICA, INCLUSO IÇAMENTO. AF_07/2019 | UN | 1 | 2255.36 | 2841.88 | 2841.88
4.55 | 92580 | SINAPI | TRAMA DE AÇO COMPOSTA POR TERÇAS PARA TELHADOS DE ATÉ 2 ÁGUAS PARA TELHA ONDULADA DE FIBROCIMENTO, METÁLICA, PLÁSTICA OU TERMOACÚSTICA, INCLUSO TRANSPORTE VERTICAL. AF_07/2019 | m² | 258.47 | 47.52 | 59.88 | 15477.1836
[7 empty] | Sub Total | 133244.1596
4.56 |  |  | EXTERNO
4.57 | ED-51144 | SEINFRA | PASSEIOS DE CONCRETO E = 8 CM, FCK = 15 MPA PADRÃO PREFEITURA | m² | 20 | 79.74 | 100.48 | 2009.6
4.58 | ED-9320 | SEINFRA | PISO EM CONCRETO USINADO CONVENCIONAL COM DE FCK 15MPA, COM TELA SOLDADA NERVURADA TIPO Q-138, ACABAMENTO POLÍDO EM NÍVEL ZERO, ESP. 10CM, INCLUSIVE FORNECIMENTO, LANÇAMENTO, ADENSAMENTO, EXCLUSIVE JUNTA DE DILATAÇÃO | m² | 462 | 140.49 | 177.03 | 81787.86
4.59 | ED-51148 | SEINFRA | RAMPA PARA ACESSO DE DEFICIENTE, EM CONCRETO SIMPLES FCK = 25 MPA, DESEMPENADA, COM PINTURA INDICATIVA, 02 DEMÃOS | un | 7 | 468.2 | 589.96 | 4129.72
4.6 | 99839 | SINAPI | GUARDA-CORPO DE AÇO GALVANIZADO DE 1,10M DE ALTURA, MONTANTES TUBULARES DE 1.1/2 ESPAÇADOS DE 1,20M, TRAVESSA SUPERIOR DE 2, GRADIL FORMADO POR BARRAS CHATAS EM FERRO DE 32X4,8MM, FIXADO COM CHUMBADOR MECÂNICO. AF_04/2019_PS | m | 15.3 | 537.52 | 677.31 | 10362.843
4.61 | 94276 | SINAPI | ASSENTAMENTO DE GUIA (MEIO-FIO) EM TRECHO CURVO, CONFECCIONADA EM CONCRETO PRÉ-FABRICADO, DIMENSÕES 100X15X13X20 CM (COMPRIMENTO X BASE INFERIOR X BASE SUPERIOR X ALTURA). AF_01/2024 | m | 37.2 | 61.35 | 77.3 | 2875.56
4.62 | 103307 | SINAPI | INSTALAÇÃO DE LIXEIRA METÁLICA DUPLA, CAPACIDADE DE 60 L, EM TUBO DE AÇO CARBONO E CESTOS EM CHAPA DE AÇO COM PINTURA ELETROSTÁTICA, SOBRE PISO DE CONCRETO EXISTENTE. AF_11/2021 | UN | 4 | 1348.92 | 1699.72 | 6798.88
4.63 | ED-15450 | SEINFRA | BANCO EM CONCRETO APARENTE, TIPO-1, PADRÃO SEE-MG, SEM ENCOSTO, POLIDO COM ACABAMENTO EM VERNIZ, ESP. 5CM, COMPRIMENTO 130CM, LARGURA 40CM, ALTURA 45CM, EXCLUSIVE FIXAÇÃO EM PISO | UN | 5 | 207.04 | 260.88 | 1304.4
4.64 | ED-48440 | SEINFRA | DEMOLIÇÃO MANUAL DE CONCRETO, SEM ARMAÇÃO, INCLUSIVE AFASTAMENTO E EMPILHAMENTO, EXCLUSIVE TRANSPORTE E RETIRADA DO MATERIAL DEMOLIDO | m³ | 1 | 327.39 | 412.53 | 412.53
4.65 | 97635 | SINAPI | REMOÇÃO DE PISO DE BLOCO INTERTRAVADO OU DE PEDRA PORTUGUESA, DE FORMA MANUAL, COM REAPROVEITAMENTO. AF_09/2023 | m² | 550 | 16.32 | 20.56 | 11308
4.66 | RO-00002 | SEINFRA | Corte de árvores com diâmetro superior a 0,15 m (Exclui carga e transporte para bota-fora) | UN | 5 | 12.77 | 16.09 | 80.45
[7 empty] | Sub Total | 121069.843
4.67 |  |  | JARDIM
4.68 | ED-50437 | SEINFRA | PLANTIO DE GRAMA ESMERALDA EM PLACAS, INCLUSIVE TERRA VEGETAL E CONSERVAÇÃO POR TRINTA (30) DIAS | m² | 43.5 | 35.46 | 44.68 | 1943.58
4.69 | Mercado | Floricultura Recanto Natureza Gramas e Jardins | MINI IXORA - VERMELHA Para o plantio Substrato Calcário | UN | 12 | 10.5 | 13.23 | 158.76
4.7 | Mercado | Floricultura Recanto Natureza Gramas e Jardins | HORTÊNCIA - Calcário dolomítico Substrato | UN | 59 | 8.77 | 11.05 | 651.95
4.71 | Mercado | Floricultura Recanto Natureza Gramas e Jardins | ABACAXI ROXO Substrato Calcário Húmus | UN | 18 | 9.5 | 11.97 | 215.46
4.72 | Mercado | Floricultura Recanto Natureza Gramas e Jardins | CICA PALMEIRA – SAGU Substrato Calcário | UN | 6 | 12.64 | 15.93 | 95.58
4.73 | Mercado | Floricultura Recanto Natureza Gramas e Jardins | ÁRVORE DO VIAJANTE Substrato | UN | 1 | 172 | 216.73 | 216.73
[7 empty] | Sub Total | 3282.06
4.74 |  |  | ARQUIBANCADA
4.75 | ED-50837 | SEINFRA | ARQUIBANCADA PADRÃO DE CONCRETO SEM SOLO, METRO DE CADA DEGRAU DE 90 X 40 CM, DESEMPENADO A FRESCO E DEGRAUS INTERMEDIÁRIO DE 10 EM 10 M (PARA MEDIÇÕES: MULTIPLICAR A EXTENSÃO PELO NÚMERO DE DEGRAUS) - ( PADRÃO SEE) | m² | 30.06 | 74.94 | 94.43 | 2842.343
4.76 | ED-50514 | SEINFRA | PREPARAÇÃO PARA EMASSAMENTO OU PINTURA (LÁTEX/ ACRÍLICA) EM PAREDE, INCLUSIVE UMA (1) DEMÃO DE SELADOR ACRÍLICO | m² | 30.1 | 7.62 | 9.6 | 288.96
4.77 | ED-50486 | SEINFRA | EMASSAMENTO EM FORRO DE GESSO COM MASSA CORRIDA ( PVA), UMA (1) DEMÃO, INCLUSIVE LIXAMENTO PARA PINTURA | m² | 30.1 | 18.18 | 22.91 | 689.591
4.78 | ED-9934 | SINAPI | PINTURA EPÓXI EM PISO, DUAS (2) DEMÃOS, COM APLICAÇÃO MANUAL, INCLUSIVE UMA (1) DEMÃO DE PRIMER EPÓXI | m² | 30.1 | 55.7 | 70.19 | 2112.719
4.79 | 99814 | SINAPI | LIMPEZA DE SUPERFÍCIE COM JATO DE ALTA PRESSÃO. AF_04/2019 | m² | 30.1 | 4.48 | 5.65 | 170.065
[7 empty] | Sub Total | 6103.678
4.8 |  |  | ELEMENTOS DECORATIVOS
4.81 | Mercado | Rodrigo Comunicação Visual Empresa municipio de Alpinópolis- MG | Letras em acm espelhado prata | UN | 1 | 2400 | 3024.14 | 3024.14
4.82 | ED-9814 | SEINFRA | CONJUNTO DE TRÊS (3) MASTROS DE PÁTIO PARA BANDEIRAS EM TUBO GALVANIZADO FLANGEADO, COM DOIS (2) MASTROS DE 6M ALTURA E UM (1) MASTRO DE 7M DE ALTURA, INCLUSIVE BASE DE CONCRETO | UN | 1 | 3402.03 | 4286.75 | 4286.75
4.83 | ED-50635 | ED-48670 | PLACA DE ALUMÍNIO FUNDIDO, DIMENSÃO (85X50)CM, PARA INAUGURAÇÃO, INCLUSIVE FIXAÇÃO | UN | 1 | 1719.35 | 2166.48 | 2166.48
[7 empty] | Sub Total | 9477.37
4.84 |  |  | DRENAGEM
4.85 | MERCADO | MERCADO LIVRE | Ralo Linear 10x100 Inox Sequencial Com Cocho https://produto.mercadolivre.com.br/MLB-3520614933-ralo-linear-10x100-inox-sequencial-com-cocho-tela-ver-fotos-_JM#position=25&search_layout=stack&type=item&tracking_id=5f5aa310-22c2-49d9-a638-d4042f809d86 | m | 69.07 | 166.03 | 209.21 | 14450.1347
4.86 | ED-48670 | SEINFRA | FORNECIMENTO E ASSENTAMENTO DE TUBO PVC RÍGIDO, DRENAGEM/PLUVIAL, PBV - SÉRIE NORMAL, DN 150 MM (6"), INCLUSIVE CONEXÕES | m | 18 | 65.16 | 82.11 | 1477.98
4.87 | 102665 | SINAPI | DRENO SUBSUPERFICIAL (SEÇÃO 0,40 X 0,40 M), CEGO, ENCHIMENTO DE BRITA. AF_07/2021 | m | 5 | 30.57 | 38.52 | 192.6
4.88 | 104315 | SINAPI | TUBO, PVC, SOLDÁVEL, DE 20MM, INSTALADO EM DRENO DE AR CONDICIONADO - FORNECIMENTO E INSTALAÇÃO. AF_08/2022 | m | 26.5 | 17.25 | 21.74 | 576.11
[7 empty] | Sub Total | 16696.8247
4.89 |  |  | LIMPEZA OBRA
4.9 | 99814 | SINAPI | LIMPEZA DE SUPERFÍCIE COM JATO DE ALTA PRESSÃO. AF_04/2019 | m² | 382.79 | 2.08 | 2.62 | 1002.9098
[7 empty] | Sub Total | 1002.9098
5 |  |  | ESTRUTURA
5.1 |  |  | MURO DE ARRIMO/ PILARES/ VIGAS BALDRAMES/VIGAS/ SAPATAS/BLOCO DE COROAMENTO/ BLOCOS ESTRUTURAIS
5.2 | ED-51111 | SEINFRA | ESCAVAÇÃO MECÂNICA DE VALAS COM PROFUNDIDADE MENOR OU IGUAL A 1,5M, INCLUSIVE DESCARGA LATERAL, EXCLUSIVE CARGA, TRANSPORTE E DESCARGA | m³ | 54.28 | 9.78 | 12.32 | 668.7296
5.3 | ED-29548 | SEINFRA | CORTE, DOBRA E MONTAGEM DE AÇO CA-60, DIÂMETRO 5MM, INCLUSIVE ESPAÇADOR. | Kg | 1165.1 | 13.95 | 17.58 | 20482.458
5.4 | ED-29550 | SEINFRA | CORTE, DOBRA E MONTAGEM DE AÇO CA-50, DIÂMETRO 8MM, INCLUSIVE ESPAÇADOR | Kg | 255.49 | 13.81 | 17.4 | 4445.526
5.5 | ED-29551 | SEINFRA | CORTE, DOBRA E MONTAGEM DE AÇO CA-50, DIÂMETRO 10MM, INCLUSIVE ESPAÇADOR | Kg | 1648.49 | 14.29 | 18.01 | 29689.3049
5.6 | ED-29552 | SEINFRA | CORTE, DOBRA E MONTAGEM DE AÇO CA-50, DIÂMETRO 12,5MM, INCLUSIVE ESPAÇADOR | Kg | 87.8 | 13.71 | 17.28 | 1517.184
5.7 | ED-49810 | SEINFRA | FÔRMA E DESFORMA PARA VIGA-CINTA/BLOCO COM TÁBUA E SARRAFO, REAPROVEITAMENTO (3X) (FUNDAÇÃO) | m² | 290.93 | 73.96 | 93.19 | 27111.7667
5.8 | ED-49638 | SEINFRA | FORNECIMENTO DE CONCRETO ESTRUTURAL, USINADO BOMBEADO, COM FCK 25MPA, INCLUSIVE LANÇAMENTO, ADENSAMENTO E ACABAMENTO | m³ | 54.28 | 731.89 | 922.22 | 50058.1016 | 0 | #REF! | #REF!
5.9 | ED-50764 | SEINFRA | IMPERMEABILIZAÇÃO DE FUNDAÇÃO ED-50764REVESTIMENTO COM IMPERMEABILIZANTE EM DUAS (2) CAMADAS SOBREPOSTAS DE ARGAMASSA, TRAÇO 1:3 (CIMENTO E AREIA) COM ADITIVO IMPERMEABILIZANTE, ESP. 20MM, INCLUSIVE PINTURA COM DUAS (2) DEMÃOS COM EMULSÃO ASFÁLTICA | m² | 91.14 | 80.27 | 101.14 | 9217.8996
5.1 | ED-48196 | SEINFRA | ALVENARIA DE VEDAÇÃO COM BLOCO DE CONCRETO, ESP. 19CM, COM ACABAMENTO APARENTE, INCLUSIVE ARGAMASSA PARA ASSENTAMENTO | m² | 91.14 | 82.13 | 103.49 | 9432.0786
[7 empty] | Sub Total | 152623.049
7 |  |  | PERGOLADO
7.1 | Mercado | MERCADO LIVRE | Chapa De Policarbonato Alveolar 105x2,00m 4mm Varias Cores Fonte: https://produto.mercadolivre.com.br/MLB-4553074284-chapa-de-policarbonato-alveolar-105x600m-4mm-varias-cores-_JM?matt_tool=26485351&matt_internal_campaign_id=&matt_word=&matt_source=google&matt_campaign_id=22090354022&matt_ad_group_id=173090512236&matt_match_type=&matt_network=g&matt_device=c&matt_creative=727882726200&matt_keyword=&matt_ad_position=&matt_ad_type=pla&matt_merchant_id=5346702212&matt_product_id=MLB4553074284&matt_product_partition_id=2393411110052&matt_target_id=pla-2393411110052&cq_src=google_ads&cq_cmp=22090354022&cq_net=g&cq_plt=gp&cq_med=pla&gad_source=1&gad_campaignid=22090354022&gbraid=0AAAAAD93qcDMXcZgiUCvelQ0UQh6Pnxvq&gclid=EAIaIQobChMIvtzwy9W-jgMVt0NIAB3ldiocEAQYBCABEgKTvfD_BwE | un | 24 | 374 | 471.26 | 11310.24
7.2 | Mercado | FARIAS SERRALHERIA | Estrutura metálica para pergolado 50.18m² |  | 50.18 | 625.54 | 788.22 | 39568.644
[7 empty] | Sub Total | 50878.884
|  |  |  | TOTAL GERAL OBRA |  |  |  | 953.138.48 |  |  |  |  | 953138.4743
Alpinópolis, Julho de 2025
Karina dos Reis Almeida
Eng. Civil- CREA/MG 392930/D

## Cálculo
PREFEITURA MUNICIPAL DE ALPINÓPOLIS
Obra: CONSTRUÇÃO DO CENTRO CULTURAL |  |  |  |  | 0
0
Local -Rua Antônio Ancleto Rezende | [6 empty] | BDI :
MEMÓRIA DE CÁLCULO
ITEM | CÓDIGO | FONTE | DESCRIÇÃO DOS SERVIÇOS | UN. | QUANT. | CUSTO (R$) | PREÇO (R$) | VALOR (R$)
[9 empty] | gap 80 | gap 30 | pvs | bl
1.0 |  |  | ELÉTRICA
1.1 |  |  | TOMADA BAIXA DE EMBUTIR (2 MÓDULOS), 2P+T 20 A, INCLUINDO SUPORTE E PLACA - FORNECIMENTO E INSTALAÇÃO. AF_03/2023 | UN | Total de tomadas baixas 20A= 6 |  |  | 6
1.2 |  |  | TOMADA MÉDIA DE EMBUTIR (1 MÓDULO), 2P+T 20 A, INCLUINDO SUPORTE E PLACA - FORNECIMENTO E INSTALAÇÃO. AF_03/2023 | UN | Total de tomadas médias 20A= 13 |  |  | 13
1.3 |  |  | TOMADA ALTA DE EMBUTIR (1 MÓDULO), 2P+T 20 A, SEM SUPORTE E SEM PLACA - FORNECIMENTO E INSTALAÇÃO. AF_03/2023 | UN | Total de tomadas altas de 20A e 220V= 6 |  |  | 6
1.4 |  |  | TOMADA MÉDIA DE EMBUTIR (1 MÓDULO), 2P+T 10 A, INCLUINDO SUPORTE E PLACA - FORNECIMENTO E INSTALAÇÃO. AF_03/2023 | UN | Total de tomadas médias de 10A = 30 |  |  | 30
1.5 |  |  | TOMADA BAIXA DE EMBUTIR (1 MÓDULO), 2P+T 10 A, INCLUINDO SUPORTE E PLACA - FORNECIMENTO E INSTALAÇÃO. AF_03/2023 | UN | Total de tomadas baixas de 10A = 22 |  |  | 22
1.6 |  |  | INTERRUPTOR SIMPLES (1 MÓDULO) COM 1 TOMADA DE EMBUTIR 2P+T 10 A, INCLUINDO SUPORTE E PLACA - FORNECIMENTO E INSTALAÇÃO. AF_03/2023 | UN | Total de interruptor 1 módulo = 12 |  |  | 12
1.7 |  |  | INTERRUPTOR PARALELO (1 MÓDULO), 10A/250V, INCLUINDO SUPORTE E PLACA - FORNECIMENTO E INSTALAÇÃO. AF_03/2023 | UN | Total de interruptor paralelo = 2 |  |  | 2
1.8 |  |  | TOMADA DE REDE RJ45 - FORNECIMENTO E INSTALAÇÃO. AF_11/2019 | UN | Total para rede de internet = 18 |  |  | 18
1.9 |  |  | TOMADA PARA TELEFONE RJ11 - FORNECIMENTO E INSTALAÇÃO. AF_11/2019 | UN | Total de tomada para rede de telefone=18 |  |  | 18
1.10 |  |  | ELETRODUTO FLEXÍVEL CORRUGADO REFORÇADO, PVC, DN 20 MM (1/2"), PARA CIRCUITOS TERMINAIS, INSTALADO EM PAREDE - FORNECIMENTO E INSTALAÇÃO. AF_03/2023 |  | Total eletroduto 20mm= 651.62 |  |  | 651.62
1.11 |  |  | Mangueira Corrugada Tubo Conduite 16mm Anti Chama 50 Metros Fonte: https://produto.mercadolivre.com.br/MLB-1592063917-mangueira-corrugada-tubo-conduite-16mm-anti-chama-50-metros-_JM?matt_tool=44747869&matt_internal_campaign_id=&matt_word=&matt_source=google&matt_campaign_id=22603531439&matt_ad_group_id=183641039649&matt_match_type=&matt_network=g&matt_device=c&matt_creative=758138322197&matt_keyword=&matt_ad_position=&matt_ad_type=pla&matt_merchant_id=466128651&matt_product_id=MLB1592063917&matt_product_partition_id=2424646252682&matt_target_id=pla-2424646252682&cq_src=google_ads&cq_cmp=22603531439&cq_net=g&cq_plt=gp&cq_med=pla&gad_source=1&gad_campaignid=22603531439&gbraid=0AAAAAD93qcD_ISBCNcnxWFIP6nice8ZvM&gclid=EAIaIQobChMIxLfDrdmbjgMVyB5ECB1OWy8oEAQYASABEgITqPD_BwE | m | Total eletroduto 16mm= 126.6m Valor Mercado livre= R$78.00 AUXILIAR DE ELETRICISTA COM ENCARGOS COMPLEMENTARES=R$ 0.134 ELETRICISTA COM ENCARGOS COMPLEMENTARES=R$0.134 Total com mão de obra= 111.94 |  |  | 3
1.12 |  |  | ELETRODUTO RÍGIDO ROSCÁVEL, PVC, DN 75 MM (2 1/2"), PARA REDE ENTERRADA DE DISTRIBUIÇÃO DE ENERGIA ELÉTRICA - FORNECIMENTO E INSTALAÇÃO. AF_12/2021 | m | Total eletroduto 75mm=15 |  |  | 15
1.13 |  |  | CABO DE COBRE FLEXÍVEL ISOLADO, 1,5 MM², ANTI-CHAMA 450/750 V, PARA CIRCUITOS TERMINAIS - FORNECIMENTO E INSTALAÇÃO. AF_03/2023 | M | Total de Cabo de 1.5mm Preto ou Vermelho (Fase)= 111 Total de Cabo de 1.5mm Azul (Neutro)= 111 Total de Cabo de 1.5mm Amarelo ou Marrom (Retorno)= 25 Total:246.90m cabo de iluminação |  |  | 246.9
1.14 |  |  | CABO DE COBRE FLEXÍVEL ISOLADO, 2,5 MM², ANTI-CHAMA 450/750 V, PARA CIRCUITOS TERMINAIS - FORNECIMENTO E INSTALAÇÃO. AF_03/2023 | M | Cabo de 2.5mm PT ou VM(Fase)= 405.45 Cabo de 2.5mm AM OU MR (Neutro)= 405.46 Cabo de 2.5mm VD (Terra)=405.46 Cabo de 2.5mm (Retorno) AZ=10 |  |  | 1226.4
1.15 |  |  | CABO DE COBRE FLEXÍVEL ISOLADO, 4 MM², ANTI-CHAMA 0,6/1,0 KV, PARA CIRCUITOS TERMINAIS -CABO DE COBRE FLEXÍVEL ISOLADO, 4 MM², ANTI-CHAMA 0,6/1,0 KV, PARA CIRCUITOS TERMINAIS - FORNECIMENTO E INSTALAÇÃO. AF_03/2023 | M | Cabo de 4,0mm PT ou VM (fase)=36 Cabo de 4,0mm AM OU MR (fase)=36 Cabo de 4,0mm VD (Terra)=36 |  |  | 108
1.16 |  |  | CABO DE COBRE FLEXÍVEL ISOLADO, 6 MM², ANTI-CHAMA 450/750 V, PARA CIRCUITOS TERMINAIS - FORNECIMENTO E INSTALAÇÃO. AF_03/2023 | M | Cabo de 6,0mm PT ou VM (fase)=70 Cabo de 6,0mm AM OU MR (fase)=70 Cabo de 6,0mm VD (Terra)=70 |  |  | 210
1.17 |  |  | CABO DE COBRE FLEXÍVEL ISOLADO, 120 MM², 0,6/1,0 KV, PARA REDE AÉREA DE DISTRIBUIÇÃO DE ENERGIA | UN | Cabo de 120,0mm PT ou VM (fase)=14.10 Cabo de 120,0mm PT ou VM (fase)=14.10 Cabo de 120,0mm AM OU MR (fase)=14.1 Cabo de 120.0mm AM OU MR (Neutro)= 14.1 Cabo de 120,0mm VD (Terra)=14.10 |  |  | 70.4
1.18 |  |  | LUMINÁRIA ARANDELA TIPO MEIA LUA, DE SOBREPOR, COM 1 LÂMPADA LED DE 6 W, SEM REATOR - FORNECIMENTO E INSTALAÇÃO. AF_09/2024 | UN | Total de luminaria tipo arandela=4 |  |  | 4
1.19 |  |  | LÂMPADA COMPACTA DE LED 10 W, BASE E27 - FORNECIMENTO E INSTALAÇÃO. AF_09/2024 | UN | Total de luminaria spot de jardim= 45 Preço do mercado apenas produto= 41,19 Acrescimo de insumos= 20%=49.43 |  |  | 45
1.20 |  |  | Spot Led Balizador Chão Piso Jardim 7w Embutir Aaatop Cor da cúpula Branco quente https://www.mercadolivre.com.br/spot-led-balizador-cho-piso-jardim-7w-embutir-aaatop-cor-da-cupula-branco-quente/p/MLB27585143?pdp_filters=item_id%3AMLB4067043881&from=gshop&matt_tool=69440161&matt_internal_campaign_id=&matt_word=&matt_source=google&matt_campaign_id=22090354307&matt_ad_group_id=173090584716&matt_match_type=&matt_network=g&matt_device=c&matt_creative=727882731558&matt_keyword=&matt_ad_position=&matt_ad_type=pla&matt_merchant_id=735128188&matt_product_id=MLB27585143-product&matt_product_partition_id=2393412341732&matt_target_id=aud-1967156880386:pla-2393412341732&cq_src=google_ads&cq_cmp=22090354307&cq_net=g&cq_plt=gp&cq_med=pla&gad_source=1&gad_campaignid=22090354307&gbraid=0AAAAAD93qcBdm4CawXSXN9UMfLklsI55d&gclid=CjwKCAjw87XBBhBIEiwAxP3_A7SC4y9pUuo_FoFTbnnLkQOv8_R6ryjO3sCBc-IkYHscSVbeTbZV3RoC8dwQAvD_BwE | UN | Total de luminaria spot de jardim= 8 Preço do mercado apenas produto= 17,11 ELETRICISTA COM ENCARGOS COMPLEMENTARES=R$ 0.1628 AUXILIAR DE ELETRICISTA COM ENCARGOS COMPLEMENTARES=R$0,050875 Total com mão de obra= 18.82 |  |  | 8
1.21 |  |  | Spot Embutir Par20 Recuado Quadrado Estrutura Branco Fonte: https://www.mercadolivre.com.br/spot-embutir-par20-recuado-quadrado-estrutura-branco/p/MLB19698532?pdp_filters=item_id%3AMLB4679386478&from=gshop&matt_tool=69440161&matt_internal_campaign_id=&matt_word=&matt_source=google&matt_campaign_id=22090354307&matt_ad_group_id=173090585036&matt_match_type=&matt_network=g&matt_device=c&matt_creative=727882731573&matt_keyword=&matt_ad_position=&matt_ad_type=pla&matt_merchant_id=735098639&matt_product_id=MLB19698532-product&matt_product_partition_id=2388258636140&matt_target_id=aud-1967156880386:pla-2388258636140&cq_src=google_ads&cq_cmp=22090354307&cq_net=g&cq_plt=gp&cq_med=pla&gad_source=1&gad_campaignid=22090354307&gbraid=0AAAAAD93qcBdm4CawXSXN9UMfLklsI55d&gclid=CjwKCAjw87XBBhBIEiwAxP3_A-81wCqRG1aPxlVMmnMBj0XEOk98ydSgwNEHuJJv26_INyoIoHBgqBoCjRcQAvD_BwE#shipping | UN | Total de spot interno= 3 Preço do mercado apenas produto= 19,90 AUXILIAR DE ELETRICISTA COM ENCARGOS COMPLEMENTARES=R$ 0.1628 ELETRICISTA COM ENCARGOS COMPLEMENTARES=R$0,050875 Total com mão de obra= 21.61 |  |  | 3
1.22 |  |  | Painel Plafon LED 12W de Embutir Quadrado 17cm, Bivolt, 3000k Branco Quente, Avant Fonte: https://www.amazon.com.br/LED-Painel-Bivolt-Avant-857460579/dp/B07HFQ69WJ/ref=asc_df_B07HFQ69WJ?mcid=69f9e35449ed3b0c86c7cabc5fba6b37&tag=googleshopp00-20&linkCode=df0&hvadid=709968340945&hvpos=&hvnetw=g&hvrand=15380076084721959298&hvpone=&hvptwo=&hvqmt=&hvdev=c&hvdvcmdl=&hvlocint=&hvlocphy=9047697&hvtargid=pla-1218951402381&psc=1&language=pt_BR&gad_source=1 | UN | Total de plafon 12w= 19 Preço do mercado apenas produto= 23.09 AUXILIAR DE ELETRICISTA COM ENCARGOS COMPLEMENTARES=R$ 0.0,4945918 ELETRICISTA COM ENCARGOS COMPLEMENTARES=R$0,1545599 Total com mão de obra= 35.44 |  |  | 19
1.23 |  |  | Luminária Plafon Painel Led 36w Embutir 40x40 Branco Frio FONTE https://produto.mercadolivre.com.br/MLB-1399916448-luminaria-plafon-painel-led-36w-embutir-40x40-branco-frio-_JM?matt_tool=65726776&matt_internal_campaign_id=&matt_word=&matt_source=google&matt_campaign_id=21817993345&matt_ad_group_id=168458186866&matt_match_type=&matt_network=g&matt_device=c&matt_creative=717401467184&matt_keyword=&matt_ad_position=&matt_ad_type=pla&matt_merchant_id=339432892&matt_product_id=MLB1399916448&matt_product_partition_id=613677686816&matt_target_id=aud-1967156880386:pla-613677686816&cq_src=google_ads&cq_cmp=21817993345&cq_net=g&cq_plt=gp&cq_med=pla&gad_source=1&gad_campaignid=21817993345&gbraid=0AAAAAD93qcAVCKTZQ1keV4j3dD6CKbPya&gclid=CjwKCAjw87XBBhBIEiwAxP3_Az4EpGXNUaMeLxZoz1UJ7kIek4VQz-IPUW39uRTveFtFF-IWOK-tfxoCMf0QAvD_BwE | UN | Total de plafon 36w= 5 LETRICISTA COM ENCARGOS COMPLEMENTARES=R$ 0,4945918 AUXILIAR DE ELETRICISTA COM ENCARGOS COMPLEMENTARES=R$0,1545599 Total com mão de obra= 80.44 |  |  | 5
1.24 |  |  | Painel Led 25w Embutir 30x30 Quadrado Frio, Quente E Neutro Fonte: https://produto.mercadolivre.com.br/MLB-1892105616-painel-led-25w-embutir-30x30-quadrado-frio-quente-e-neutro-_JM?matt_tool=59586449&matt_internal_campaign_id=&matt_word=&matt_source=google&matt_campaign_id=22120855419&matt_ad_group_id=179138687931&matt_match_type=&matt_network=g&matt_device=c&matt_creative=729092955253&matt_keyword=&matt_ad_position=&matt_ad_type=pla&matt_merchant_id=242176390&matt_product_id=MLB1892105616&matt_product_partition_id=2393015073018&matt_target_id=aud-1967156880386:pla-2393015073018&cq_src=google_ads&cq_cmp=22120855419&cq_net=g&cq_plt=gp&cq_med=pla&gad_source=1&gad_campaignid=22120855419&gbraid=0AAAAAD93qcACABCZnQK6RVPVm_0q7WGfL&gclid=CjwKCAjw87XBBhBIEiwAxP3_A9rfBNYSDFaEs3x12YuVB5onySdMYzYKKBRuR04tylhZW3DslLjT_xoC3t4QAvD_BwE | UN | Total de plafon 25w= 2 Preço do mercado apenas produto= 49.5 ELETRICISTA COM ENCARGOS COMPLEMENTARES=R$ 0,4945918 AUXILIAR DE ELETRICISTA COM ENCARGOS COMPLEMENTARES=R$0,1545599 Total com mão de obra= 50.79 |  |  | 2
1.25 |  |  | Plafon Embutir Painel Led 50w 62x62 Quadrado Branco Frio FONTE: https://produto.mercadolivre.com.br/MLB-1826772734-plafon-embutir-painel-led-50w-62x62-quadrado-branco-frio-_JM?matt_tool=64816135&matt_internal_campaign_id=&matt_word=&matt_source=google&matt_campaign_id=22090193663&matt_ad_group_id=174661939564&matt_match_type=&matt_network=g&matt_device=c&matt_creative=727914178036&matt_keyword=&matt_ad_position=&matt_ad_type=pla&matt_merchant_id=339432892&matt_product_id=MLB1826772734&matt_product_partition_id=2387145049142&matt_target_id=aud-1967156880386:pla-2387145049142&cq_src=google_ads&cq_cmp=22090193663&cq_net=g&cq_plt=gp&cq_med=pla&gad_source=1&gad_campaignid=22090193663&gbraid=0AAAAAD93qcBy2FrgFqUpwYey2vxAlsX6V&gclid=CjwKCAjw87XBBhBIEiwAxP3_A9XQp-XnWZiZ4jq8But8yOlJXllWnMJedcfxc4WkE3djZt9KhH9whRoCY_kQAvD_BwE | UN | Total de plafon 50w=5 Preço do mercado apenas produto=145.94 AUXILIAR DE ELETRICISTA COM ENCARGOS COMPLEMENTARES=R$ 0,4945918 ELETRICISTA COM ENCARGOS COMPLEMENTARES=R$0,1545599 Total com mão de obra= 149.18 |  |  | 5
1.26 |  |  | Poste Aço 7 Metros Com Luminaria Pública Led Fonte:https://produto.mercadolivre.com.br/MLB-3673865022-poste-aco-7-metros-com-luminaria-publica-led-200w-completo-_JM?matt_tool=69440161&matt_internal_campaign_id=&matt_word=&matt_source=google&matt_campaign_id=22090354307&matt_ad_group_id=173090585036&matt_match_type=&matt_network=g&matt_device=c&matt_creative=727882731573&matt_keyword=&matt_ad_position=&matt_ad_type=pla&matt_merchant_id=563886698&matt_product_id=MLB3673865022&matt_product_partition_id=2387145049342&matt_target_id=aud-1967156880386:pla-2387145049342&cq_src=google_ads&cq_cmp=22090354307&cq_net=g&cq_plt=gp&cq_med=pla&gad_source=1&gad_campaignid=22090354307&gbraid=0AAAAAD93qcDaaTfMF5hr7dl37lIQEZMM3&gclid=Cj0KCQjwjo7DBhCrARIsACWauSmSvyUoimv8ygTOtY6F25h3TYrPcrfx0u3nF2h5VH3aqZraPz3KfYcaAhSYEALw_wcB | UN | Total de poste=1 Preço do mercado apenas produto=937.59 AUXILIAR DE ELETRICISTA COM ENCARGOS COMPLEMENTARES=R$ 3,9489545 ELETRICISTA COM ENCARGOS COMPLEMENTARES=R$0,8775455 CHUMBADOR DE ACO ZINCADO, DIAMETRO 5/8", COMPRIMENTO 6", COM PORCA = 4 Total com mão de obra= 942.41 |  |  | 1
1.27 |  |  | DISJUNTOR BIPOLAR TIPO DIN, CORRENTE NOMINAL DE 25A - FORNECIMENTO E INSTALAÇÃO. AF_10/2020 | UN | Total de disjuntor monopolar 16A= 1 |  |  | 1
1.28 |  |  | DISJUNTOR MONOPOLAR TIPO DIN, CORRENTE NOMINAL DE 16A - FORNECIMENTO E INSTALAÇÃO. AF_10/2020 | UN | Total de disjuntor bipolar 16A= 1 |  |  | 1
1.29 |  |  | DISJUNTOR BIPOLAR TIPO DIN, CORRENTE NOMINAL DE 16A - FORNECIMENTO E INSTALAÇÃO. AF_10/2020 | UN | Total de medidor= 1 |  |  | 1
1.30 |  |  | QUADRO DE MEDIÇÃO GERAL DE ENERGIA PARA 1 MEDIDOR DE SOBREPOR - FORNECIMENTO E INSTALAÇÃO. AF_10/2020 | UN | Total de disjuntor tripolar 250A= 1 |  |  | 1
1.31 |  |  | DISJUNTOR TERMOMAGNÉTICO TRIPOLAR, CORRENTE NOMINAL DE 250A - FORNECIMENTO E INSTALAÇÃO. AF_10/2020 | UN | Total de disjuntor bipolar 32A= 1 |  |  | 1
1.32 |  |  | DISJUNTOR BIPOLAR TIPO DIN, CORRENTE NOMINAL DE 32A - FORNECIMENTO E INSTALAÇÃO. AF_10/2020 | UN | Total de DPS 275v/12,5 kva= 4 |  |  | 4
1.33 |  |  | Dps Clamper Vcl Front Classe I/ii 275v 12,5/60ka - Clamper FONTE: https://produto.mercadolivre.com.br/MLB-2177208607-dps-clamper-vcl-front-classe-iii-275v-12560ka-clamper-_JM?matt_tool=47518833&matt_internal_campaign_id=&matt_word=&matt_source=google&matt_campaign_id=22090354007&matt_ad_group_id=173090505076&matt_match_type=&matt_network=g&matt_device=c&matt_creative=727882725783&matt_keyword=&matt_ad_position=&matt_ad_type=pla&matt_merchant_id=118204746&matt_product_id=MLB2177208607&matt_product_partition_id=2389561567610&matt_target_id=aud-1967156880386:pla-2389561567610&cq_src=google_ads&cq_cmp=22090354007&cq_net=g&cq_plt=gp&cq_med=pla&gad_source=1&gad_campaignid=22090354007&gbraid=0AAAAAD93qcAfvi2hvUUWHESPfTlim5yAR&gclid=CjwKCAjw87XBBhBIEiwAxP3_A82y8eL5KhbUSUc_sqaqdpe_LSzW8DFDrjAvmeky_zZ_bFg-f64QhBoCNSsQAvD_BwE | UN | Total de disjuntor bipolar DR 20A 30mA= 3 Preço do mercado apenas produto=126.98 AUXILIAR DE ELETRICISTA COM ENCARGOS COMPLEMENTARES=R$0,0952 ELETRICISTA COM ENCARGOS COMPLEMENTARES=R$0,0952 Total com mão de obra= 127.17 |  |  | 3
1.34 |  |  | DISJUNTOR BIPOLAR TIPO DIN, CORRENTE NOMINAL DE 20A - FORNECIMENTO E INSTALAÇÃO. AF_10/2020 | UN | Total DR 10A 30mA= 5 |  |  | 5
1.35 |  |  | Disjuntor Dr Bipolar Fuga Diferencial Residual 2p 10a 30ma Fonte: https://www.mercadolivre.com.br/disjuntor-dr-bipolar-fuga-diferencial-residual-2p-10a-30ma/p/MLB22337027?pdp_filters=item_id%3AMLB3328045277&from=gshop&matt_tool=34755848&matt_internal_campaign_id=&matt_word=&matt_source=google&matt_campaign_id=22090354298&matt_ad_group_id=173090578796&matt_match_type=&matt_network=g&matt_device=c&matt_creative=727882731309&matt_keyword=&matt_ad_position=&matt_ad_type=pla&matt_merchant_id=735128188&matt_product_id=MLB22337027-product&matt_product_partition_id=2389561567650&matt_target_id=aud-1967156880386:pla-2389561567650&cq_src=google_ads&cq_cmp=22090354298&cq_net=g&cq_plt=gp&cq_med=pla&gad_source=1&gad_campaignid=22090354298&gbraid=0AAAAAD93qcDNmhCn6sQ6bXAH0FTQ0PlTO&gclid=CjwKCAjw87XBBhBIEiwAxP3_A_CKwWk2iqLI1Yx1YL-Tu90Ib3jUbe1dy84w8BbaeLgLpI0s-2o_RRoCsRcQAvD_BwE | UN | Total DR 10A 30mA= 7 Preço de mercado sobre produto: 91,35 AUXILIAR DE ELETRICISTA COM ENCARGOS COMPLEMENTARES=R$0,0952 ELETRICISTA COM ENCARGOS COMPLEMENTARES=R$0,0952 Total com mão de obra= 92.68 |  |  | 7
1.36 |  |  | Disjuntor Dr Bipolar Fuga Diferencial Residual 2p 20a 30ma Fonte: https://www.mercadolivre.com.br/disjuntor-dr-bipolar-fuga-diferencial-residual-2p-20a-30ma/p/MLB22022446?pdp_filters=item_id%3AMLB3262029523&from=gshop&matt_tool=34755848&matt_internal_campaign_id=&matt_word=&matt_source=google&matt_campaign_id=22090354298&matt_ad_group_id=173090578796&matt_match_type=&matt_network=g&matt_device=c&matt_creative=727882731309&matt_keyword=&matt_ad_position=&matt_ad_type=pla&matt_merchant_id=735098639&matt_product_id=MLB22022446-product&matt_product_partition_id=2389561567650&matt_target_id=aud-1967156880386:pla-2389561567650&cq_src=google_ads&cq_cmp=22090354298&cq_net=g&cq_plt=gp&cq_med=pla&gad_source=1&gad_campaignid=22090354298&gbraid=0AAAAAD93qcDNmhCn6sQ6bXAH0FTQ0PlTO&gclid=CjwKCAjw87XBBhBIEiwAxP3_A6UESaG0KZOBPP4lrnSVj6ZzHkgpyBVAvaYaltCJdluwQGJG3vENARoCSVsQAvD_BwE | UN | Total DR 20A 30mA= 7 Preço de mercado sobre produto: 88.75 AUXILIAR DE ELETRICISTA COM ENCARGOS COMPLEMENTARES=R$0,0952 ELETRICISTA COM ENCARGOS COMPLEMENTARES=R$0,0952 Total com mão de obra= 90.08 |  |  | 7
1.37 |  |  | DISJUNTOR MONOPOLAR TIPO DIN, CORRENTE NOMINAL DE 10A - FORNECIMENTO E INSTALAÇÃO. AF_10/2020 | UN | Total de disjuntor monopolar 20A= 16 |  |  | 16
1.38 |  |  | DISJUNTOR MONOPOLAR TIPO DIN, CORRENTE NOMINAL DE 20A - FORNECIMENTO E INSTALAÇÃO. AF_10/2020 | UN | Total de fotocélula=1 |  |  | 1
1.39 |  |  | SENSOR DE PRESENÇA COM FOTOCÉLULA, FIXAÇÃO EM PAREDE - FORNECIMENTO E INSTALAÇÃO. AF_09/2024 | UN | Total de quadro= 1 Valor mercado= R$1234.53 ELETRICISTA COM ENCARGOS COMPLEMENTARES= 0.6384 AUXILIAR DE ELETRICISTA COM ENCARGOS COMPLEMENTARES = 0.6384 ARGAMASSA TRAÇO 1:1:6 (EM VOLUME DE CIMENTO, CAL E AREIA MÉDIA ÚMIDA) PARA EMBOÇO/MASSA ÚNICA/ASSENTAMENTO DE ALVENARIA DE VEDAÇÃO, PREPARO MANUAL. AF_08/2019=0.0189 Total com mão de obra= 1235.82 |  |  | 1
[5 empty] | Sub total item 1.0= |  |  | 50889.09
2.0 |  |  | HIDRAULICA
2.1 |  |  | TUBO, PVC, SOLDÁVEL, DE 25MM, INSTALADO EM RAMAL OU SUB-RAMAL DE ÁGUA - FORNECIMENTO E INSTALAÇÃO. AF_06/2022 | m | TUBO DE PVC SOLDÁVEL Ø 25mm=(7.8+4.4+2.6+2.6+8.5+5.5+1.6+1.5+5.9+1+5.9+2+10)*1.2= 72.36 |  |  | 72.36
2.2 |  |  | TUBO, PVC, SOLDÁVEL, DE 25MM, INSTALADO EM PRUMADA DE ÁGUA - FORNECIMENTO E INSTALAÇÃO. AF_06/2022 | m | TUBO DE PVC SOLDÁVEL Ø 25mm=(2.55+0.4+2.55+0.4+1.65+2.55+2.55+2.55+1.65+2)*1.2= 22.62 |  |  | 23
2.3 |  |  | TUBO, PVC, SOLDÁVEL, DE 32MM, INSTALADO EM RAMAL OU SUB-RAMAL DE ÁGUA - FORNECIMENTO E INSTALAÇÃO. AF_06/2022 | m | TUBO DE PVC SOLDÁVEL Ø 32mm=2 |  |  | 2
2.4 |  |  | JOELHO 90 GRAUS, PPR, DN 25 MM, CLASSE PN 25, INSTALADO EM PRUMADA DE ÁGUA FORNECIMENTO E INSTALAÇÃO . AF_08/2022 | UN | TOTAL DE JOELHO DE PVC SOLDÁVEL 90º Ø 25mm= 9 |  |  | 9
2.5 |  |  | JOELHO 90 GRAUS, PPR, DN 25 MM, CLASSE PN 25, INSTALADO EM RAMAL OU SUB-RAMAL DE ÁGUA FORNECIMENTO E INSTALAÇÃO. AF_08/2022 | UN | TOTAL DE JOELHO DE PVC SOLDÁVEL 90º Ø 25mm= 6 |  |  | 6
2.6 |  |  | REGISTRO DE GAVETA BRUTO, LATÃO, ROSCÁVEL, 1" - FORNECIMENTO E INSTALAÇÃO. AF_08/2021 | UN | TOTAL DE REGISTROS Ø 25mm= 1 |  |  | 1
2.7 |  |  | REGISTRO DE ESFERA, PVC, SOLDÁVEL, COM VOLANTE, DN 25 MM - FORNECIMENTO E INSTALAÇÃO. AF_08/2021 | UN | TOTAL DE REGISTRO DE GAVETA Ø 25mm= 7 |  |  | 7
2.8 |  |  | TE, PVC, SOLDÁVEL, DN 25MM, INSTALADO EM PRUMADA DE ÁGUA - FORNECIMENTO E INSTALAÇÃO. AF_06/2022 | UN | TOTAL DE TÊ Ø 25mm= 5 |  |  | 5
2.9 |  |  | TE, PVC, SOLDÁVEL, DN 25MM, INSTALADO EM RAMAL OU SUB-RAMAL DE ÁGUA - FORNECIMENTO E INSTALAÇÃO. AF_06/2022 | UN | TOTAL DE TÊ Ø 25mm= 5 |  |  | 5
2.10 |  |  | JOELHO 90 GRAUS COM BUCHA DE LATÃO, PVC, SOLDÁVEL, DN 25MM, X 1/2 INSTALADO EM RAMAL OU SUB-RAMAL DE ÁGUA - FORNECIMENTO E INSTALAÇÃO. AF_06/2022 | UN | JOELHO DE PVC SOLDÁVEL 90º COM BUCHA DE LATÃO Ø 25 x 1/2"=12 |  |  | 12
2.11 |  |  | LUVA DE REDUÇÃO, PVC, SOLDÁVEL, DN 32MM X 25MM, INSTALADO EM RAMAL OU SUB-RAMAL DE ÁGUA - FORNECIMENTO E INSTALAÇÃO. AF_06/2022 | UN | TOTAL LUVA Ø 25 1/2mm=1 |  |  | 1
2.12 |  |  | Kit Vaso Sanitário Com Caixa Acoplada Com Acionamento Wt FONTE: https://produto.mercadolivre.com.br/MLB-2878585179-kit-vaso-sanitario-com-caixa-acoplada-com-acionamento-wt-_JM?matt_tool=67089616&matt_internal_campaign_id=&matt_word=&matt_source=google&matt_campaign_id=22090193651&matt_ad_group_id=174661930524&matt_match_type=&matt_network=g&matt_device=c&matt_creative=727914177091&matt_keyword=&matt_ad_position=&matt_ad_type=pla&matt_merchant_id=127659636&matt_product_id=MLB2878585179&matt_product_partition_id=2389865914468&matt_target_id=pla-2389865914468&cq_src=google_ads&cq_cmp=22090193651&cq_net=g&cq_plt=gp&cq_med=pla&gad_source=1&gad_campaignid=22090193651&gbraid=0AAAAAD93qcDPbqog0tU--fF-5mmSO9qKw&gclid=EAIaIQobChMI3tTizrW3jQMV20hIAB2wxyzFEAQYAiABEgKiL_D_BwE | UN | TOTAL DE VASOS SANITÁRIOS COM BACIA ACLOPADA PARA PCD= 2 Preço do produto=1134.20 Mão de obra= 10%= 1247.62 |  |  | 2
2.13 |  |  | BARRA DE APOIO RETA, EM ALUMINIO, COMPRIMENTO 90 CM, FIXADA NA PAREDE - FORNECIMENTO E INSTALAÇÃO. AF_01/2020 | UN | TOTAL DE BARRA DE APOIO= 10 |  |  | 10
2.14 |  |  | LAVATÓRIO LOUÇA BRANCA COM COLUNA, *44 X 35,5* CM, PADRÃO POPULAR, INCLUSO SIFÃO FLEXÍVEL EM PVC, VÁLVULA E ENGATE FLEXÍVEL 30CM EM PLÁSTICO E COM TORNEIRA CROMADA PADRÃO POPULAR - FORNECIMENTO E INSTALAÇÃO. AF_01/2020 | UN | TOTAL DE LAVATÓRIO= 2 |  |  | 2
2.15 |  |  | SABONETEIRA PLASTICA TIPO DISPENSER PARA SABONETE LIQUIDO COM RESERVATORIO 800 A 1500 ML, INCLUSO FIXAÇÃO. AF_01/2020 | UN | TOTAL DE SABONETEIRA= 3 |  |  | 3
2.16 |  |  | Papeleira Papel Toalha 2 Dobras Premisse Velox Branco Fonte: https://produto.mercadolivre.com.br/MLB-1238334449-papeleira-papel-toalha-2-dobras-premisse-velox-branco-_JM?matt_tool=31493002&matt_internal_campaign_id=&matt_word=&matt_source=google&matt_campaign_id=22090354070&matt_ad_group_id=173090532396&matt_match_type=&matt_network=g&matt_device=c&matt_creative=727882727439&matt_keyword=&matt_ad_position=&matt_ad_type=pla&matt_merchant_id=109768598&matt_product_id=MLB1238334449&matt_product_partition_id=2390507433038&matt_target_id=pla-2390507433038&cq_src=google_ads&cq_cmp=22090354070&cq_net=g&cq_plt=gp&cq_med=pla&gad_source=1&gad_campaignid=22090354070&gbraid=0AAAAAD93qcA5vYuvHIThnt5urGAHvNxg4&gclid=EAIaIQobChMIpqDAlK63jQMVC6daBR0lHTpcEAYYAiABEgLhOPD_BwE | UN | TOTAL DE PAPELEIRA= 5 Preço do produto=49.93 AUXILIAR DE SERVENTE=0,0996 Total com mão de obra= 50.42 |  |  | 5
2.17 |  |  | Espelho 80x50cm Lapidado Fácil Instalação Fonte: https://produto.mercadolivre.com.br/MLB-3376218729-espelho-80x50cm-lapidado-facil-instalaco-_JM?matt_tool=79722229&matt_internal_campaign_id=&matt_word=&matt_source=google&matt_campaign_id=22090193708&matt_ad_group_id=174661958324&matt_match_type=&matt_network=g&matt_device=c&matt_creative=727914179212&matt_keyword=&matt_ad_position=&matt_ad_type=pla&matt_merchant_id=768244878&matt_product_id=MLB3376218729&matt_product_partition_id=2581186566912&matt_target_id=pla-2581186566912&cq_src=google_ads&cq_cmp=22090193708&cq_net=g&cq_plt=gp&cq_med=pla&gad_source=1&gad_campaignid=22090193708&gbraid=0AAAAAD93qcCMCLqLbd2uatYo6ldWl74yA&gclid=EAIaIQobChMIxI3SkLy3jQMVfFpIAB1MmhPiEAQYAiABEgKAxPD_BwE | UN | TOTAL DE ESPELHOS.= 2 Preço do produto=158.45 VIDRACEIRO COM ENCARGOS COMPLEMENTARES= 0.218 SERVENTE COM ENCARGOS COMPLEMENTARES =0.212 BOTAO ROSCA INTERNA CABECA CHATA MACICA, FORMATO REDONDO, METAL, 19 MM, INCLUSO ARRUELA E PARAFUSO =2.423 BUCHA DE NYLON SEM ABA S6= 2.423 Total com mão de obra= 169.19 |  |  | 2
2.18 |  |  | CAIXA D´ÁGUA EM POLIETILENO, 1000 LITROS (INCLUSOS TUBOS, CONEXÕES E TORNEIRA DE BÓIA) - FORNECIMENTO E INSTALAÇÃO. AF_06/2021 | UN | TOTAL DE CAIXA D' ÁGUA 1000L= 1 |  |  | 1
2.19 |  |  | TANQUE DE LOUÇA BRANCA COM COLUNA, 30L OU EQUIVALENTE, INCLUSO SIFÃO FLEXÍVEL EM PVC, VÁLVULA METÁLICA E TORNEIRA DE METAL CROMADO PADRÃO MÉDIO - FORNECIMENTO E INSTALAÇÃO. AF_01/2020 | UN | TOTAL DE TANQUE= 1 |  |  | 1
2.20 |  |  | BANCADA GRANITO CINZA 150 X 60 CM, COM CUBA DE EMBUTIR DE AÇO, VÁLVULA AMERICANA EM METAL, SIFÃO FLEXÍVEL EM PVC, ENGATE FLEXÍVEL 30 CM, TORNEIRA CROMADA LONGA, DE PAREDE, 1/2" OU 3/4", P/ COZINHA, PADRÃO POPULAR - FORNEC. E INSTALAÇÃO. AF_01/2020 | UN | TOTAL DE PIAS= 2 |  |  | 2
2.21 |  |  | Torneira Esfera Para Máquina De Lavar 1/4 Volta 1/2 Blukit FONTE: https://www.mercadolivre.com.br/torneira-esfera-para-maquina-de-lavar-14-volta-12-blukit/p/MLB32469526?pdp_filters=item_id:MLB4033156017#wid=MLB4033156017&sid=search&is_advertising=true&searchVariation=MLB32469526&backend_model=search-backend&position=2&search_layout=grid&type=pad&tracking_id=6f3747fd-f1d7-4b7c-94b1-19d7c86d4142&is_advertising=true&ad_domain=VQCATCORE_LST&ad_position=2&ad_click_id=NmY4YTA2MmEtZjMyZi00NmEzLWI3NzItODQzNGMwZGFlNGE1 | UN | TOTAL DE TORNEIRA= 1 Preço do produto=44.19 ENCANADOR OU BOMBEIRO HIDRÁULICO COM ENCARGOS COMPLEMENTARES= 0.3162 SERVENTE COM ENCARGOS COMPLEMENTARES = 0.0996 Total com mão de obra= 44.60 |  |  | 1
2.22 |  |  | Hope Metais torneira de jardim área de serviço cromada 1/4 de volta FONTE: https://www.mercadolivre.com.br/hope-metais-torneira-de-jardim-area-de-servico-cromada-14-de-volta/p/MLB25640005?pdp_filters=shipping:fulfillment#wid=MLB4128365880&sid=search&intervention_type=full&position=1&search_layout=grid&type=cart_intervention&tracking_id=1d6049b1-3ff3-4e08-abed-365f6023bf6a | UN | TOTAL DE TORNEIRA= 4 Preço do produto=34.44 ENCANADOR OU BOMBEIRO HIDRÁULICO COM ENCARGOS COMPLEMENTARES= 0.3162 SERVENTE COM ENCARGOS COMPLEMENTARES = 0.0996 ARGAMASSA TRAÇO 1:4 (EM VOLUME DE CIMENTO E AREIA GROSSA ÚMIDA) PARA CHAPISCO CONVENCIONAL, PREPARO MECÂNICO COM BETONEIRA 400 L. AF_08/2019 Total com mão de obra= 35.27 |  |  | 4
[5 empty] | Sub total item 2.0= |  |  | 18548.46
3 |  |  | ESGOTO
3.1 |  |  | TUBO PVC, SERIE NORMAL, ESGOTO PREDIAL, DN 40 MM, FORNECIDO E INSTALADO EM RAMAL DE DESCARGA OU RAMAL DE ESGOTO SANITÁRIO. AF_08/2022 | m | TOTAL TUBO DE PVC ESGOTO SECUNDÁRIO Ø 40mm=5.40 |  |  | 5.4
3.2 |  |  | CURVA LONGA 90 GRAUS, PVC, SERIE NORMAL, ESGOTO PREDIAL, DN 40 MM, JUNTA SOLDÁVEL, FORNECIDO E INSTALADO EM RAMAL DE DESCARGA OU RAMAL DE ESGOTO SANITÁRIO. AF_08/2022 | UN | TOTAL CURVA DE PVC CURTA 90º ESGOTO SECUNDÁRIO Ø 40mm= 5 |  |  | 5
3.3 |  |  | CAIXA SIFONADA, PVC, DN 100 X 100 X 50 MM, JUNTA ELÁSTICA, FORNECIDA E INSTALADA EM RAMAL DE DESCARGA OU EM RAMAL DE ESGOTO SANITÁRIO. AF_08/2022 | UN | TOTAL CAIXA SIFONADA GIRAFÁCIL 100 X 100 X 50mm= 3 |  |  | 3
3.4 |  |  | JOELHO 45 GRAUS, PVC, SERIE NORMAL, ESGOTO PREDIAL, DN 50 MM, JUNTA ELÁSTICA, FORNECIDO E INSTALADO EM PRUMADA DE ESGOTO SANITÁRIO OU VENTILAÇÃO. AF_08/2022 | UN | TOTAL JOELHO DE PVC 45º LONGA ESGOTO SECUNDÁRIO Ø 50mm=3 |  |  | 3
3.5 |  |  | TUBO PVC, SERIE NORMAL, ESGOTO PREDIAL, DN 50 MM, FORNECIDO E INSTALADO EM RAMAL DE DESCARGA OU RAMAL DE ESGOTO SANITÁRIO. AF_08/2022 M 28,04 - 26,60 - 89799 TUBO PVC, SERIE NORMAL, ESGOTO PREDIAL, | M | TOTAL TUBO DE PVC ESGOTO SECUNDÁRIO Ø 50mm=3 |  |  | 90
3.6 |  |  | JUNÇÃO SIMPLES DE PVC, 45 GRAUS, SÉRIE NORMAL, PARA ESGOTO PREDIAL, DN 100 MM, INSTALADA EM DRENO - FORNECIMENTO E INSTALAÇÃO. AF_07/2021 | UN | TOTAL JUNÇÃO SIMPLES ESGOTO 100 X 50mm=2 |  |  | 2
3.7 |  |  | LUVA SIMPLES, PVC, SERIE NORMAL, ESGOTO PREDIAL, DN 50 MM, JUNTA ELÁSTICA, FORNECIDO E INSTALADO EM RAMAL DE DESCARGA OU RAMAL DE ESGOTO SANITÁRIO. AF_08/2022 | UN | TOTAL LUVA SIMPLES ESGOTO Ø 50mm=2 |  |  | 2
3.8 |  |  | JOELHO 90 GRAUS, PVC, SERIE NORMAL, ESGOTO PREDIAL, DN 100 MM, JUNTA ELÁSTICA, FORNECIDO E INSTALADO EM RAMAL DE DESCARGA OU RAMAL DE ESGOTO SANITÁRIO. AF_08/2022 | UN | TOTAL JOELHO 90º ESGOTO PRIMÁRIO Ø 100mm=2 |  |  | 2
3.9 |  |  | TUBO PVC, SERIE NORMAL, ESGOTO PREDIAL, DN 100 MM, FORNECIDO E INSTALADO EM RAMAL DE DESCARGA OU RAMAL DE ESGOTO SANITÁRIO. AF_08/2022 | UN | TOTAL TUBO DE PVC ESGOTO PRIMÁRIO Ø 100mm=36 |  |  | 36
3.1 |  |  | Caixa De Inspeção Esgoto 100 Mm Com Tampa Reforçada Tigre FONTE: https://www.mercadolivre.com.br/caixa-de-inspeco-esgoto-100-mm-com-tampa-reforcada-tigre/p/MLB26144621#polycard_client=search-nordic&searchVariation=MLB26144621&wid=MLB3421503993&position=2&search_layout=stack&type=product&tracking_id=33f676ee-d64f-4824-9664-d61545239d3d&sid=search | UN | TOTAL CAIXA DE INSPEÇÃO E INTERLIGAÇÃO ESGOTO DN100=2 Valor Mercadp= 338 PREPARO DE FUNDO DE VALA COM LARGURA MENOR QUE 1,5 M (ACERTO DO SOLO NATURAL). AF_08/2020= 1.69 ARGAMASSA TRAÇO 1:3 (EM VOLUME DE CIMENTO E AREIA MÉDIA ÚMIDA) COM ADIÇÃO DE IMPERMEABILIZANTE, PREPARO MECÂNICO COM BETONEIRA 400 L. AF_08/2019= 0.14 SERVENTE COM ENCARGOS COMPLEMENTARES = 4.8318 PEDREIRO COM ENCARGOS COMPLEMENTARES = 6.1495 ARGAMASSA TRAÇO 1:4 (EM VOLUME DE CIMENTO E AREIA GROSSA ÚMIDA) PARA CHAPISCO CONVENCIONAL, PREPARO MECÂNICO COM BETONEIRA 400 L. AF_08/2019= 0.243 ARGAMASSA TRAÇO 1:4 (EM VOLUME DE CIMENTO E AREIA Total com mão de obra=351.04 |  |  | 2
3.11 |  |  | CAIXA DE GORDURA SIMPLES, CIRCULAR, EM CONCRETO PRÉ-MOLDADO, DIÂMETRO INTERNO = 0,4 M, ALTURA INTERNA = 0,4 M. AF_12/2020 | UN | TOTAL CAIXA DE INSPEÇÃO DE GORDURA=5 |  |  | 5
[5 empty] | Sub total item 2.0= |  |  | 7546.28
ARQUITETONICO
4 |  |  | ALVENARIA
4.1 |  |  | ALVENARIA DE VEDAÇÃO COM TIJOLO CERÂMICO FURADO, ESP. 14CM, PARA REVESTIMENTO, INCLUSIVE ARGAMASSA PARA ASSENTAMENTO | m² | Total de área de parede em alvenaria=340m² |  |  | 340
4.2 |  |  | PAREDE COM SISTEMA EM CHAPAS DE GESSO PARA DRYWALL, USO INTERNO, COM DUAS FACES SIMPLES E ESTRUTURA METÁLICA COM GUIAS SIMPLES PARA PAREDES COM ÁREA LÍQUIDA MAIOR OU IGUAL A 6 M2, COM VÃOS. AF_07/2023_PS | m² | Total de área de parede drywall=165m² |  |  | 165
[5 empty] | Sub total item 4.0= |  |  | 50332.25
4.3 |  |  | REVESTIMENTO INTERNO E EXTERNO
4.3 |  |  | CHAPISCO COM ARGAMASSA, TRAÇO 1:3 (CIMENTO E AREIA), ESP . 5MM, APLICADO EM ALVENARIA/ESTRUTURA DE CONCRETO COM COLHER, INCLUSIVE ARGAMASSA COM PREPARO MECANIZADO | m² | Total de área de parede em alvenaria interno e externo=340*2=680m² |  |  | 680
4.4 |  |  | EMBOÇO COM ARGAMASSA, TRAÇO 1:6 (CIMENTO E AREIA), ESP. 20MM, APLICAÇÃO MANUAL, INCLUSIVE ARGAMASSA COM PREPARO MECANIZADO, EXCLUSIVE CHAPISCO | m² | Total de área de parede em alvenaria interno e externo=340*2=680m² |  |  | 680
4.5 |  |  | REBOCO COM ARGAMASSA, TRAÇO 1:2:9 (CIMENTO, CAL E AREIA) , COM ADITIVO IMPERMEABILIZANTE, ESP. 20MM, APLICAÇÃO MANUAL, INCLUSIVE ARGAMASSA COM PREPARO MECANIZADO, EXCLUSIVE CHAPISCO | m² | Total de area de parede em alvenaria interno e externo=340*2=680m² |  |  | 680
4.6 |  |  | REVESTIMENTO COM CERÂMICA APLICADO EM PAREDE, ACABAMENTO ESMALTADO, AMBIENTE INTERNO/EXTERNO, PADRÃO EXTRA, DIMENSÃO DA PEÇA ATÉ 2025 CM2, PEI III, ASSENTAMENTO COM ARGAMASSA INDUSTRIALIZADA, INCLUSIVE REJUNTAMENTO | m² | Total de área de parede em alvenaria revestimento azuleijo=82.5m² |  |  | 82.5
[5 empty] | Sub total item 4.7= |  |  | 95444.075
4.7 |  |  | PINTURA
4.8 |  |  | PREPARAÇÃO PARA EMASSAMENTO OU PINTURA (LÁTEX/ ACRÍLICA) EM PAREDE, INCLUSIVE UMA (1) DEMÃO DE SELADOR ACRÍLICO | m² | Total de área de parede em alvenaria emassamento interno e externo=680m² |  |  | 680
4.9 |  |  | PREPARAÇÃO PARA EMASSAMENTO OU PINTURA (LÁTEX/ ACRÍLICA) EM PAREDE OU FORRO EM CHAPA DE GESSO ACARTONADO (DRYWALL), INCLUSIVE UMA (1) DEMÃO DE SELADOR ACRÍLICO | m² | Total de área de parede drywall=165*2=330m² |  |  | 330
4.1 |  |  | PREPARAÇÃO PARA EMASSAMENTO OU PINTURA (LÁTEX/ ACRÍLICA) EM TETO, INCLUSIVE UMA (1) DEMÃO DE SELADOR ACRÍLICO | m² | Total de área de teto=330m² |  |  | 330
4.11 |  |  | EMASSAMENTO EM FORRO DE GESSO COM MASSA CORRIDA ( PVA), UMA (1) DEMÃO, INCLUSIVE LIXAMENTO PARA PINTURA | m² | Total de área de teto=330m² |  |  | 330
4.12 |  |  | EMASSAMENTO EM PAREDE COM MASSA ACRÍLICA, DUAS (2) DEMÃOS, INCLUSIVE LIXAMENTO PARA PINTURA | m² | Total de área de parede em alvenaria emassamento interno e externo=340*2=680m² |  |  | 680
4.13 |  |  | EMASSAMENTO EM PAREDE EM CHAPA DE GESSO ACARTONADO (DRYWALL) COM MASSA CORRIDA (PVA), UMA (1) DEMÃO, INCLUSIVE LIXAMENTO PARA PINTURA | m² | Total de área de parede drywall=660m² |  |  | 660
4.14 |  |  | PINTURA LÁTEX (PVA) EM PAREDE, DUAS (2) DEMÃOS, COM APLICAÇÃO MANUAL, EXCLUSIVE SELADOR ACRÍLICO E MASSA ACRÍLICA/CORRIDA (PVA) | m² | Total de área de parede em alvenaria interna 2 demãos=254.73x 2 = 509.5 Total de área de parede drywall 2 demãos=330x 2= 660m² |  |  | 1169.5
4.15 |  |  | PINTURA LÁTEX (PVA) EM TETO, DUAS (2) DEMÃOS, COM APLICAÇÃO MANUAL, EXCLUSIVE SELADOR ACRÍLICO E MASSA ACRÍLICA/CORRIDA (PVA) | m² | Total de área de teto=330 x 2= 660m² |  |  | 660
4.16 |  |  | PINTURA COM RESINA ACRÍLICA EM PISOS CIMENTADOS, DUAS (2 ) DEMÃOS, COM APLICAÇÃO MANUAL, INCLUSIVE PREPARAÇÃO E LIMPEZA DA SUPERFÍCIE | m² | Total de área de estacionamento= 350+112=462 m² |  |  | 462
4.17 |  |  | PINTURA ACRÍLICA PARA PISO EM PASSEIO/SUPERFÍCIE CIMENTADA, DUAS (2) DEMÃOS, COM APLICAÇÃO MANUAL | m | Total de calçada= 25+27.45+116= 168.5m² |  |  | 168.5
4.18 |  |  | PINTURA PARA SINALIZAÇÃO DE VAGA DE ESTACIONAMENTO PARA PORTADORES DE NECESSIDADES ESPECIAIS SOBRE PAVIMENTAÇÃO URBANA, DUAS (2) DEMÃOS, COM APLICAÇÃO MANUAL, INCLUSIVE ÁREA DE PROTEÇÃO DE ESTACIONAMENTO | un | Total de área de vagas para portadores de necessidades especiais estacionamento= 3 |  |  | 3
4.19 |  |  | PINTURA EPÓXI EM FAIXAS DE DEMARCAÇÃO DE PISO, LARGURA DE 5 CM, DUAS (2) DEMÃOS, COM APLICAÇÃO MANUAL | m² | Total de área de estacionamento= 350+112=462 m² |  |  | 462
4.2 |  |  | PINTURA ACRÍLICA EM PAREDE, DUAS (2) DEMÃOS, COM APLICAÇÃO MANUAL, EXCLUSIVE SELADOR ACRÍLICO E MASSA ACRÍLICA/CORRIDA (PVA) | m² | Total de área de parede externa=291.93x 2= 583.86m² |  |  | 583.86
4.21 |  |  | PINTURA ESMALTE BASE SOLVENTE EM GUARDA CORPO, COM OU SEM CORRIMÃO, DUAS (2) DEMÃOS, INCLUSIVE UMA (1) DEMÃO DE FUNDO ANTICORROSIVO | m | Total de guarda corpo jardim altura 0.20cm= 15.3m |  |  | 15.3
[5 empty] | Sub total item 4.8= |  |  | 129273.0986
4.22 |  |  | PISO E REVESTIMENTOS
4.23 |  |  | CONTRAPISO EM ARGAMASSA TRAÇO 1:4 (CIMENTO E AREIA), PREPARO MANUAL, APLICADO EM ÁREAS MOLHADAS SOBRE IMPERMEABILIZAÇÃO, ACABAMENTO NÃO REFORÇADO, ESPESSURA 3CM. AF_07/2021 | m² | Total de área molhada de contrapiso=108.38m² |  |  | 108.38
4.24 |  |  | CONTRAPISO EM ARGAMASSA TRAÇO 1:4 (CIMENTO E AREIA), PREPARO MANUAL, APLICADO EM ÁREAS SECAS SOBRE LAJE, ADERIDO, ACABAMENTO NÃO REFORÇADO, ESPESSURA 3CM. AF_07/2021 | m² | Total de área seca de contrapiso=255.25m² |  |  | 255.25
4.25 |  |  | EXECUÇÃO DE PAVIMENTO EM PISO INTERTRAVADO, COM BLOCO RETANGULAR COR NATURAL DE 20 X 10 CM, ESPESSURA 6 CM. AF_10/2022 | m² | Total de área piso jardim=55.82m² |  |  | 55.82
4.26 |  |  | EXECUÇÃO DE PAVIMENTO EM PISO INTERTRAVADO, COM BLOCO RETANGULAR COLORIDO DE 20 X 10 CM, ESPESSURA 8 CM. AF_10/2022 | m² | Total de área piso colorido jardim=23.6m² |  |  | 23.6
4.27 |  |  | REVESTIMENTO COM PORCELANATO APLICADO EM PISO, ACABAMENTO ESMALTADO ACETINADO, AMBIENTE INTERNO/ EXTERNO, PADRÃO EXTRA, BORDA RETIFICADA, DIMENSÃO DA PEÇA (45X45)CM, ASSENTAMENTO COM ARGAMASSA INDUSTRIALIZADA, INCLUSIVE REJUNTAMENTO | m² | Total de área piso interno cimento queimado 80x80==69.65+5.32+5.13+6.52+30.62+8.45+18.69+39.1+17.85+31.35=232.68m² Rodapé= 25m² Total=(232.68+25)*1.05 = 270.6 |  |  | 270.564
4.28 |  |  | PISO CIMENTADO, TRAÇO 1:3 (CIMENTO E AREIA), ACABAMENTO LISO, ESPESSURA 2,0 CM, PREPARO MECÂNICO DA ARGAMASSA. AF_09/2020 | m² | Total de área piso interno cimento sala de instrumento e deposito de arquivos= (46.92+17.91)*1.05=67.5m² |  |  | 67.5465
4.29 |  |  | Porcelanato Cimentício Acetinado Borda Reta Externo 80x80cm Habitar Cinza Incesa Fonte: https://www.leroymerlin.com.br/porcelanato-cimenticio-acetinado-borda-reta-externo-80x80cm-habitar-cinza-incesa_92221451?referrer=category-page | m² | Total de área piso externo DML e area descoberta= (21.98+2.25)*1.05=25.4m² SERVENTE COM ENCARGOS COMPLEMENTARES= 0.738 PEDREIRO COM ENCARGOS COMPLEMENTARES =1.475 ARGAMASSA COLANTE TIPO AC III = 8.62 REJUNTE CIMENTICIO, QUALQUER COR = 0.14 Preço produto= 61.95m² Valor total= 72.92 |  |  | 25.4415
4.3 |  |  | SOLEIRA EM GRANITO, LARGURA 15 CM, ESPESSURA 2,0 CM. AF_09/2020 | m | Total soleira= 0.9+0.9+4=5.8m |  |  | 5.8
[5 empty] | Sub total item 4.24= |  |  | 75868.2826
4.31 |  |  | ESQUADRIAS
4.32 |  |  | PORTA DE MADEIRA COMPLETA, DIMENSÃO (90X210)CM, TIPO DE ABRIR, UMA (1) FOLHA, ACABAMENTO NATURAL PARA PINTURA/ VERNIZ, TIPO PRANCHETA/SARRAFEADA, INCLUSIVE MARCO, ALIZAR E FERRAGENS, EXCLUSIVE PINTURA/VERNIZ | u | Total de portas de madeira= 8 |  |  | 8
4.33 |  |  | PORTA METÁLICA, TIPO DE ABRIR, COM UMA (1) FOLHA, EM CHAPA GALVANIZADA LAMBRIL, MODELO QUADRADO, INCLUSIVE PINTURA ANTICORROSIVA A BASE DE ÓXIDO DE FERRO (ZARCÃO) , UMA (1) DEMÃO, FORNECIMENTO E ASSENTAMENTO, EXCLUSIVE FECHADURA E DOBRADIÇA | u | Total de portas de aço 0.9*2.1 = 2 |  |  | 2
4.34 |  |  | Porta De Abrir Com Vidro 2 Partes 210x90 Branco Linha 25 Fonte: https://produto.mercadolivre.com.br/MLB-4034298943-porta-de-abrir-com-vidro-2-partes-210x90-branco-linha-25-_JM?searchVariation=183373037660#polycard_client=search-nordic&searchVariation=183373037660&position=1&search_layout=grid&type=item&tracking_id=a368ede8-f2f6-496b-b630-e7b62ae0c1dc | u | Total de portas de vidro 0.9*2.1 = 1 preço mercado= 799 SERVENTE COM ENCARGOS COMPLEMENTARES= 0.365 PEDREIRO COM ENCARGOS COMPLEMENTARES = 0.731 SILICONE ACETICO USO GERAL INCOLOR 280 G = 0.667 PARAFUSO DE ACO ZINCADO COM ROSCA SOBERBA, CABECA CHATA E FENDA SIMPLES, DIAMETRO 4,2 MM, COMPRIMENTO * 32 * MM=9.2 Total com mão de obra=809.96 |  |  | 1
4.35 |  |  | Porta Balcão Vidro Blindex Incolor 8mm 4 Folhas 2,00x1,90mts Fonte: https://produto.mercadolivre.com.br/MLB-3503291085-porta-balco-vidro-blindex-incolor-8mm-4-folhas-200x190mts-_JM?searchVariation=180555528295#polycard_client=search-nordic&searchVariation=180555528295&position=1&search_layout=grid&type=item&tracking_id=b3a3958e-ac65-4e58-a711-d5c7e0063e33 | u | Total de portas de vidro 4 folhas = 1 preço mercado= 1569.9 SERVENTE COM ENCARGOS COMPLEMENTARES= 0.365 PEDREIRO COM ENCARGOS COMPLEMENTARES = 0.731 SILICONE ACETICO USO GERAL INCOLOR 280 G = 0.667 PARAFUSO DE ACO ZINCADO COM ROSCA SOBERBA, CABECA CHATA E FENDA SIMPLES, DIAMETRO 4,2 MM, COMPRIMENTO * 32 * MM=9.2 Total com mão de obra=1580.86 |  |  | 1
4.36 |  |  | Porta De Aço De Correr E Postigo 215x160cm 2 Folhas Com Fonte: https://www.mercadolivre.com.br/porta-de-aco-de-correr-e-postigo-215x160cm-2-folhas-com/p/MLB27993298?searchVariation=MLB27993298#polycard_client=search-nordic&searchVariation=MLB27993298&wid=MLB3831502397&position=2&search_layout=grid&type=product&tracking_id=b0105b8b-e470-4d4f-a5c9-b0c8d095354f&sid=search | u | Total de portas de aço 1.5*2.10 = 1 preço mercado= 1739.98 SERVENTE COM ENCARGOS COMPLEMENTARES= 0.365 PEDREIRO COM ENCARGOS COMPLEMENTARES = 0.731 SILICONE ACETICO USO GERAL INCOLOR 280 G = 0.667 PARAFUSO DE ACO ZINCADO COM ROSCA SOBERBA, CABECA CHATA E FENDA SIMPLES, DIAMETRO 4,2 MM, COMPRIMENTO * 32 * MM=9.2 Total com mão de obra=1750.94 |  |  | 1
4.37 |  |  | Janela Vitro Banheiro Maxim Ar Sg Alumínio Branco 60x60 L25 4 folhas Fonte: https://produto.mercadolivre.com.br/MLB-3165938508-janela-vitro-banheiro-maxim-ar-sg-aluminio-branco-60x60-l25-_JM?searchVariation=176448017543#is_advertising=true&searchVariation=176448017543&backend_model=search-backend&position=19&search_layout=grid&type=pad&tracking_id=79e995d6-6208-4f62-a20f-bd72d878a9b0&is_advertising=true&ad_domain=VQCATCORE_LST&ad_position=19&ad_click_id=ZmQxOTIyNzgtOTFhNy00YmI2LTk5ZWEtM2U1Y2JjNWMyOGQ1 | u | Total de janelas tipo basculante 4 folhas 0.6x2.4, janela 01= 08 Mercado Livre= 203.69 SERVENTE COM ENCARGOS COMPLEMENTARES= 0.365 PEDREIRO COM ENCARGOS COMPLEMENTARES = 0.731 SILICONE ACETICO USO GERAL INCOLOR 280 G = 0.667 PARAFUSO DE ACO ZINCADO COM ROSCA SOBERBA, CABECA CHATA E FENDA SIMPLES, DIAMETRO 4,2 MM, COMPRIMENTO * 32 * MM=9.2 Total com mão de obra=214.65 |  |  | 8
4.38 |  |  | Janela De Correr, Vitrô 2 Folhas 120x60 Preto Linha Suprema Fonte: https://produto.mercadolivre.com.br/MLB-4050720853-janela-de-correr-vitr-2-folhas-120x60-preto-linha-suprema-_JM?matt_tool=83488700&matt_internal_campaign_id=&matt_word=&matt_source=google&matt_campaign_id=22452833920&matt_ad_group_id=178764963115&matt_match_type=&matt_network=g&matt_device=c&matt_creative=746682045962&matt_keyword=&matt_ad_position=&matt_ad_type=pla&matt_merchant_id=5587773227&matt_product_id=MLB4050720853&matt_product_partition_id=2421701567645&matt_target_id=pla-2421701567645&cq_src=google_ads&cq_cmp=22452833920&cq_net=g&cq_plt=gp&cq_med=pla&gad_source=1&gad_campaignid=22452833920&gbraid=0AAAAAD93qcB1WlSRzgyBPsv7E9yD4fXQO&gclid=EAIaIQobChMIn920_s6MjgMVpVhIAB0gCRSwEAQYASABEgLhWvD_BwE | u | Total de janelas tipo basculante 2 folhas 0.6x1.2, janela 02= 01 Mercado Livre= 556 SERVENTE COM ENCARGOS COMPLEMENTARES= 0.365 PEDREIRO COM ENCARGOS COMPLEMENTARES = 0.731 SILICONE ACETICO USO GERAL INCOLOR 280 G = 0.667 PARAFUSO DE ACO ZINCADO COM ROSCA SOBERBA, CABECA CHATA E FENDA SIMPLES, DIAMETRO 4,2 MM, COMPRIMENTO * 32 * MM=9.2 Total com mão de obra=566.96 |  |  | 1
4.39 |  |  | Janela de Correr Três Folhas - Preta Linha Suprema Fonte: https://www.decoraesquadrias.com.br/products/janela-de-correr-tres-folhas-preta?variant=50297851543872&country=BR&currency=BRL&utm_medium=product_sync&utm_source=google&utm_content=sag_organic&utm_campaign=sag_organic&gad_source=1&gad_campaignid=22605961668&gbraid=0AAAAA9XorcmJQS_8xhMCflLU7K3jO2CbR&gclid=EAIaIQobChMIq9WL0c-MjgMVn2hIAB175AjVEAQYAyABEgKAefD_BwE | u | Total de janelas tipo basculante 3 folhas 0.6x1.8, banheiro= 2 Mercado Livre= 976 SERVENTE COM ENCARGOS COMPLEMENTARES= 0.365 PEDREIRO COM ENCARGOS COMPLEMENTARES = 0.731 SILICONE ACETICO USO GERAL INCOLOR 280 G = 0.667 PARAFUSO DE ACO ZINCADO COM ROSCA SOBERBA, CABECA CHATA E FENDA SIMPLES, DIAMETRO 4,2 MM, COMPRIMENTO * 32 * MM=9.2 Total com mão de obra=986.96 |  |  | 2
4.4 |  |  | Janela De Correr, Vitrô 2 Folhas 60x150 Preto Linha Suprema Fonte: https://produto.mercadolivre.com.br/MLB-4635568868-janela-de-correr-vitr-2-folhas-60x150-preto-linha-suprema-_JM?matt_tool=24771223&matt_internal_campaign_id=&matt_word=&matt_source=google&matt_campaign_id=22442948850&matt_ad_group_id=177452015745&matt_match_type=&matt_network=g&matt_device=c&matt_creative=746682045806&matt_keyword=&matt_ad_position=&matt_ad_type=pla&matt_merchant_id=5365110815&matt_product_id=MLB4635568868&matt_product_partition_id=613677686816&matt_target_id=pla-613677686816&cq_src=google_ads&cq_cmp=22442948850&cq_net=g&cq_plt=gp&cq_med=pla&gad_source=1&gad_campaignid=22442948850&gbraid=0AAAAAD93qcC4MV2LzJCyJq2b6s4_W7orz&gclid=EAIaIQobChMIhLvSpcuMjgMViFxIAB2BKR31EAQYAiABEgKHXPD_BwE | u | Total de janelas tipo basculante 2 folhas 0.6x1.5= 4 Mercado Livre= 820 SERVENTE COM ENCARGOS COMPLEMENTARES= 0.365 PEDREIRO COM ENCARGOS COMPLEMENTARES = 0.731 SILICONE ACETICO USO GERAL INCOLOR 280 G = 0.667 PARAFUSO DE ACO ZINCADO COM ROSCA SOBERBA, CABECA CHATA E FENDA SIMPLES, DIAMETRO 4,2 MM, COMPRIMENTO * 32 * MM=9.2 Total com mão de obra=830.96 |  |  | 4
4.41 |  |  | Portinhola A 70 X 70 L Alçapão Porta Brilho Ventilada Fonte: https://produto.mercadolivre.com.br/MLB-5372029494-portinhola-a-70-x-70-l-alcapo-porta-brilho-ventilada-_JM?matt_tool=83488700&matt_internal_campaign_id=&matt_word=&matt_source=google&matt_campaign_id=22452833920&matt_ad_group_id=178764963115&matt_match_type=&matt_network=g&matt_device=c&matt_creative=746682045962&matt_keyword=&matt_ad_position=&matt_ad_type=pla&matt_merchant_id=5078672340&matt_product_id=MLB5372029494&matt_product_partition_id=2391212251613&matt_target_id=pla-2391212251613&cq_src=google_ads&cq_cmp=22452833920&cq_net=g&cq_plt=gp&cq_med=pla&gad_source=1&gad_campaignid=22452833920&gbraid=0AAAAAD93qcC3-hAS6SKCXlRSd6NYS3PNW&gclid=EAIaIQobChMIl7aA_JGSjgMVDVpIAB27LB2XEAQYDiABEgKhbfD_BwE | u | Total de janelas tipo basculante 2 folhas 70x70=1 Mercado Livre= 408.48 SERVENTE COM ENCARGOS COMPLEMENTARES= 0.365 PEDREIRO COM ENCARGOS COMPLEMENTARES = 0.731 SILICONE ACETICO USO GERAL INCOLOR 280 G = 0.667 PARAFUSO DE ACO ZINCADO COM ROSCA SOBERBA, CABECA CHATA E FENDA SIMPLES, DIAMETRO 4,2 MM, COMPRIMENTO * 32 * MM=9.2 Total com mão de obra=419.74 |  |  | 1
4.42 |  |  | CONTRAVERGA PRÉ-FABRICADA, ESPESSURA DE *10* CM. AF_03/2024 | u | Total Contraverga= 27m |  |  | 27 | Total de alçapão= 1 preço mercado= 156.39+20%= 187.66
4.43 |  |  | VERGA PRÉ-FABRICADA COM ATÉ 1,5 M DE VÃO, ESPESSURA DE *10* CM. AF_03/2024 | m | Total verga= 52m |  |  | 52
[5 empty] | Sub total item 4.33= |  |  | 30858.16
4.44 |  |  | TELHADO
4.45 |  |  | CALHA EM CHAPA GALVANIZADA, ESP. 0,65MM (GSG-24), COM DESENVOLVIMENTO DE 100CM, INCLUSIVE IÇAMENTO MANUAL VERTICAL | m | Total Calha= 5.1+12.98+2.57+18.13+2=38.78m |  |  | 40.78
4.46 |  |  | RUFO E CONTRARRUFO EM CHAPA GALVANIZADA, ESP. 0,5MM ( GSG-26), COM DESENVOLVIMENTO DE 15CM, INCLUSIVE IÇAMENTO MANUAL VERTICAL | m | Total Rufo= 37m |  |  | 37
4.47 |  |  | CONDUTOR DE ÁGUAS PLUVIAIS RETANGULAR EM AÇO GALVANIZADO, DIMENSÃO (43X85)MM, , ESP. 0,43MM (GSG-28), INCLUSIVE CONEXÕES E SUPORTES | m | Total Condutor de água= 36m |  |  | 36
4.48 |  |  | RALO HEMISFÉRICO, TIPO ABACAXI, DIÂMETRO DE 100MM, EXCLUSIVE CONDUTOR DE ÁGUA PLUVIAL | m | Total Ralo= 6m |  |  | 86
4.49 |  |  | COBERTURA EM TELHA METÁLICA GALVANIZADA TRAPEZOIDAL, TIPO DUPLA TERMOACÚSTICA COM DUAS FACES TRAPEZOIDAIS, ESP. 0,43MM, PREENCHIMENTO EM POLIESTIRENO EXPANDIDO/ ISOPOR COM ESP. 30MM, ACABAMENTO NATURAL, INCLUSIVE ACESSÓRIOS PARA FIXAÇÃO, FORNECIMENTO E INSTALAÇÃO | m | Total telha sanduiche=105.6+105.6+18.87+3.5+24.9=258.5m |  |  | 258.47
4.5 |  |  | CUMEEIRA GALVANIZADA TRAPEZOIDAL, TIPO SIMPLES, ESP. 0, 50MM, ACABAMENTO NATURAL, INCLUSIVE ACESSÓRIOS PARA FIXAÇÃO, FORNECIMENTO, INSTALAÇÃO E IÇAMENTO MANUAL VERTICAL | m | Total cumeeira= 18.12m |  |  | 18.12
4.51 |  |  | FABRICAÇÃO E INSTALAÇÃO DE TESOURA INTEIRA EM AÇO, VÃO DE 12 M, PARA TELHA ONDULADA DE FIBROCIMENTO, METÁLICA, PLÁSTICA OU TERMOACÚSTICA, INCLUSO IÇAMENTO. AF_07/2019 | UN | Total Tesoura 12m= 2 |  |  | 2
4.52 |  |  | FABRICAÇÃO E INSTALAÇÃO DE TESOURA INTEIRA EM AÇO, VÃO DE 3 M, PARA TELHA ONDULADA DE FIBROCIMENTO, METÁLICA, PLÁSTICA OU TERMOACÚSTICA, INCLUSO IÇAMENTO. AF_07/2019 | UN | Total Tesoura 3m= 3 |  |  | 3
4.53 |  |  | FABRICAÇÃO E INSTALAÇÃO DE TESOURA INTEIRA EM AÇO, VÃO DE 4 M, PARA TELHA ONDULADA DE FIBROCIMENTO, METÁLICA, PLÁSTICA OU TERMOACÚSTICA, INCLUSO IÇAMENTO. AF_07/2019 | UN | Total Tesoura 4m= 1 |  |  | 1
4.54 |  |  | FABRICAÇÃO E INSTALAÇÃO DE TESOURA INTEIRA EM AÇO, VÃO DE 14.5 M, PARA TELHA ONDULADA DE FIBROCIMENTO, METÁLICA, PLÁSTICA OU TERMOACÚSTICA, INCLUSO IÇAMENTO. AF_07/2019 | UN | Total Tesoura 14.5m= 1 |  |  | 1
4.55 |  |  | TRAMA DE AÇO COMPOSTA POR TERÇAS PARA TELHADOS DE ATÉ 2 ÁGUAS PARA TELHA ONDULADA DE FIBROCIMENTO, METÁLICA, PLÁSTICA OU TERMOACÚSTICA, INCLUSO TRANSPORTE VERTICAL. AF_07/2019 | m² | Total Trama= 258.47m² |  |  | 258.47
[5 empty] | Sub total item 4.46= |  |  | 133244.1596
4.56 |  |  | EXTERNO
4.57 |  |  | PASSEIOS DE CONCRETO E = 8 CM, FCK = 15 MPA PADRÃO PREFEITURA | m | Total de calçada= 25+27.45+116= 168.5m² |  |  | 20
4.58 |  |  | PISO EM CONCRETO USINADO CONVENCIONAL COM DE FCK 15MPA, COM TELA SOLDADA NERVURADA TIPO Q-138, ACABAMENTO POLÍDO EM NÍVEL ZERO, ESP. 10CM, INCLUSIVE FORNECIMENTO, LANÇAMENTO, ADENSAMENTO, EXCLUSIVE JUNTA DE DILATAÇÃO | u | Total de área de estacionamento= 350+112=462 m² |  |  | 462
4.59 |  |  | RAMPA PARA ACESSO DE DEFICIENTE, EM CONCRETO SIMPLES FCK = 25 MPA, DESEMPENADA, COM PINTURA INDICATIVA, 02 DEMÃOS | un | Total de rampa= 7 |  |  | 7
4.6 |  |  | GUARDA-CORPO DE AÇO GALVANIZADO DE 1,10M DE ALTURA, MONTANTES TUBULARES DE 1.1/2 ESPAÇADOS DE 1,20M, TRAVESSA SUPERIOR DE 2, GRADIL FORMADO POR BARRAS CHATAS EM FERRO DE 32X4,8MM, FIXADO COM CHUMBADOR MECÂNICO. AF_04/2019_PS | m | Total de guarda corpo jardim altura 0.20cm= 15.3m |  |  | 15.3
4.61 |  |  | ASSENTAMENTO DE GUIA (MEIO-FIO) EM TRECHO CURVO, CONFECCIONADA EM CONCRETO PRÉ-FABRICADO, DIMENSÕES 100X15X13X20 CM (COMPRIMENTO X BASE INFERIOR X BASE SUPERIOR X ALTURA). AF_01/2024 | m | Total de meio fio de jardim altura = 22+23.92+14.82+18.9+3=37.2m |  |  | 37.2
4.62 |  |  | INSTALAÇÃO DE LIXEIRA METÁLICA DUPLA, CAPACIDADE DE 60 L, EM TUBO DE AÇO CARBONO E CESTOS EM CHAPA DE AÇO COM PINTURA ELETROSTÁTICA, SOBRE PISO DE CONCRETO EXISTENTE. AF_11/2021 | un | Lixeira=4 |  |  | 4 |  |  |  | 2
4.63 |  |  | BANCO EM CONCRETO APARENTE, TIPO-1, PADRÃO SEE-MG, SEM ENCOSTO, POLIDO COM ACABAMENTO EM VERNIZ, ESP. 5CM, COMPRIMENTO 130CM, LARGURA 40CM, ALTURA 45CM, EXCLUSIVE FIXAÇÃO EM PISO | un | Banco de concreto circular com canteiro dentro conforme projeto= 5 |  |  | 5
4.64 |  |  | DEMOLIÇÃO MANUAL DE CONCRETO, SEM ARMAÇÃO, INCLUSIVE AFASTAMENTO E EMPILHAMENTO, EXCLUSIVE TRANSPORTE E RETIRADA DO MATERIAL DEMOLIDO | m³ | Demolição de bancos de concretos= 1m³ |  |  | 1
4.65 |  |  | REMOÇÃO DE PISO DE BLOCO INTERTRAVADO OU DE PEDRA PORTUGUESA, DE FORMA MANUAL, COM REAPROVEITAMENTO. AF_09/2023 | m² | Remoção de pavimento de blocos= 550m² |  |  | 550
4.66 |  |  | Corte de árvores com diâmetro superior a 0,15 m (Exclui carga e transporte para bota-fora) |  | Remoção de arvores=5 |  |  | 5
[5 empty] | Sub total item 4.55= |  |  | 121069.843
4.67 |  |  | JARDIM
4.68 |  |  | PLANTIO DE GRAMA ESMERALDA EM PLACAS, INCLUSIVE TERRA VEGETAL E CONSERVAÇÃO POR TRINTA (30) DIAS | m² | Total de grama esmeralda= 43.5m² |  |  | 43.5
4.69 |  |  | MINI IXORA - VERMELHA Para o plantio Substrato Calcário | un | Valor de cada muda= 8.5*12=102 Substrato – ½ Sacos (20kg) Valor de cada saco R$ = 22,00 Total = R$11,00 Calcário – 1½ kg Total = R$ 1,88 Total de mudas= 12 |  |  | 12
4.7 |  |  | HORTÊNCIA - Calcário dolomítico Substrato | un | Mudas – Hortência=59 Valor de cada muda R$ 7,50 Total = R$ 442,50 Quantidade de calcário – 4,40 kg - Total = R$ 5,60 Substrato – 3 Sacos (20kg) Valor de cada saco R$ =22,00- Total = R$ 66,00 |  |  | 59
4.71 |  |  | ABACAXI ROXO Substrato Calcário Húmus | un | Substrato – 1Saco (20kg) Valor de cada saco R$ = 22,00 Total = R$ 22,00 Calcário – 1½ kg Total = R$ 1,88 Húmus1 saco Total = R$ 75 total de mudas= 18 |  |  | 18
4.72 |  |  | CICA PALMEIRA – SAGU Substrato Calcário | un | Substrato – 02Sacos (20kg) Valor de cada saco R$ = 22,00 Total = R$44,00. Calcário – kg Total = R$ 1,25 total de mudas= 6 |  |  | 6
4.73 |  |  | ÁRVORE DO VIAJANTE Substrato | un | Substrato – 1saco (20kg) Mudas= 1 |  |  | 1
[5 empty] | Sub total item 4.66= |  |  | 3282.06
4.74 |  |  | ARQUIBANCADA
4.75 |  |  | ARQUIBANCADA PADRÃO DE CONCRETO SEM SOLO, METRO DE CADA DEGRAU DE 90 X 40 CM, DESEMPENADO A FRESCO E DEGRAUS INTERMEDIÁRIO DE 10 EM 10 M (PARA MEDIÇÕES: MULTIPLICAR A EXTENSÃO PELO NÚMERO DE DEGRAUS) - ( PADRÃO SEE) | m² | área da arquibancada= 30.06m² |  |  | 30.06
4.76 |  |  | PREPARAÇÃO PARA EMASSAMENTO OU PINTURA (LÁTEX/ ACRÍLICA) EM PAREDE, INCLUSIVE UMA (1) DEMÃO DE SELADOR ACRÍLICO | m² | área da arquibancada= 30.06m² |  |  | 30.1
4.77 |  |  | EMASSAMENTO EM FORRO DE GESSO COM MASSA CORRIDA ( PVA), UMA (1) DEMÃO, INCLUSIVE LIXAMENTO PARA PINTURA | m² | área da arquibancada= 30.06m² |  |  | 30.1
4.78 |  |  | PINTURA EPÓXI EM PISO, DUAS (2) DEMÃOS, COM APLICAÇÃO MANUAL, INCLUSIVE UMA (1) DEMÃO DE PRIMER EPÓXI | m² | área da arquibancada= 30.06m² |  |  | 30.1
4.79 |  |  | LIMPEZA DE SUPERFÍCIE COM JATO DE ALTA PRESSÃO. AF_04/2019 | m² | área da arquibancada= 30.06m² |  |  | 30.1
[5 empty] | Sub total item 4.71= |  |  | 6103.678
4.8 |  |  | ELEMENTOS DECORATIVOS
4.81 |  |  | Letras em acm espelhado prata | m² | Letreiro em acm em prata= 1 |  |  | 1
4.82 |  |  | CONJUNTO DE TRÊS (3) MASTROS DE PÁTIO PARA BANDEIRAS EM TUBO GALVANIZADO FLANGEADO, COM DOIS (2) MASTROS DE 6M ALTURA E UM (1) MASTRO DE 7M DE ALTURA, INCLUSIVE BASE DE CONCRETO | m² | Conjunto de Mastro= 1 |  |  | 1
4.83 |  |  | PLACA DE ALUMÍNIO FUNDIDO, DIMENSÃO (85X50)CM, PARA INAUGURAÇÃO, INCLUSIVE FIXAÇÃO | un | placa com dimensões conforme projeto=1 |  |  | 1
[5 empty] | Sub total item 4.79= |  |  | 9477.37
4.84 |  |  | DRENAGEM
4.85 |  |  | Ralo Linear 10x100 Inox Sequencial Com Cocho https://produto.mercadolivre.com.br/MLB-3520614933-ralo-linear-10x100-inox-sequencial-com-cocho-tela-ver-fotos-_JM#position=25&search_layout=stack&type=item&tracking_id=5f5aa310-22c2-49d9-a638-d4042f809d86 | m | Ralo para drenagem= 67.5m ENCANADOR OU BOMBEIRO HIDRÁULICO COM ENCARGOS COMPLEMENTARES= 0,4162 AUXILIAR DE ENCANADOR OU BOMBEIRO HIDRÁULICO COM ENCARGOS COMPLEMENTARES =0,4162 LIXA D'AGUA EM FOLHA, COR PRETA, GRAO 100= 0.036 SOLUCAO PREPARADORA / LIMPADORA PARA PVC, FRASCO COM 1000 CM3 = 0.0075 DESIVO PLASTICO PARA PVC, FRASCO COM *850* GR = 0.0049 Total com mão de obra=166.03 |  |  | 69.07
4.86 |  |  | FORNECIMENTO E ASSENTAMENTO DE TUBO PVC RÍGIDO, DRENAGEM/PLUVIAL, PBV - SÉRIE NORMAL, DN 150 MM (6"), INCLUSIVE CONEXÕES | m | Tubo pvc= 18m |  |  | 18
4.87 |  |  | DRENO SUBSUPERFICIAL (SEÇÃO 0,40 X 0,40 M), CEGO, ENCHIMENTO DE BRITA. AF_07/2021 | m | Dreno= 5m |  |  | 5
4.88 |  |  | TUBO, PVC, SOLDÁVEL, DE 20MM, INSTALADO EM DRENO DE AR CONDICIONADO - FORNECIMENTO E INSTALAÇÃO. AF_08/2022 | m | Tubo para dreno de at condicionado=(3.5*6)+5.5=26.5m |  |  | 26.5
[5 empty] | Sub total item 4.83= |  |  | 16696.8247
4.89 |  |  | LIMPEZA OBRA
4.9 |  |  | LIMPEZA DE SUPERFÍCIE COM JATO DE ALTA PRESSÃO. AF_04/2019 |  | Total de área a ser construída e limpa= 382.79m² |  |  | 382.79
[5 empty] | Sub total item 4.88= |  |  | 1002.9098
5 |  |  | ESTRUTURA
5.1 |  |  | MURO DE ARRIMO/ PILARES/ VIGAS BALDRAMES/VIGAS/ SAPATAS/BLOCO DE COROAMENTO/ BLOCOS ESTRUTURAIS
5.2 |  |  | ESCAVAÇÃO MECÂNICA DE VALAS COM PROFUNDIDADE MENOR OU IGUAL A 1,5M, INCLUSIVE DESCARGA LATERAL, EXCLUSIVE CARGA, TRANSPORTE E DESCARGA | m³ | Total Escavação=54.28 |  |  | 54.28
5.3 |  |  | CORTE, DOBRA E MONTAGEM DE AÇO CA-60, DIÂMETRO 5MM, INCLUSIVE ESPAÇADOR. | Kg | Total Aço 5mm=1165.10Kg |  |  | 1165.1
5.4 |  |  | CORTE, DOBRA E MONTAGEM DE AÇO CA-50, DIÂMETRO 8MM, INCLUSIVE ESPAÇADOR | Kg | Total Aço 8mm=255.49Kg |  |  | 255.49
5.5 |  |  | CORTE, DOBRA E MONTAGEM DE AÇO CA-50, DIÂMETRO 10MM, INCLUSIVE ESPAÇADOR | Kg | Total Aço 10mm=1648.49Kg |  |  | 1648.49
5.6 |  |  | CORTE, DOBRA E MONTAGEM DE AÇO CA-50, DIÂMETRO 12,5MM, INCLUSIVE ESPAÇADOR | Kg | Total Aço 12.5mm=87.8Kg |  |  | 87.8
5.7 |  |  | FÔRMA E DESFORMA PARA VIGA-CINTA/BLOCO COM TÁBUA E SARRAFO, REAPROVEITAMENTO (3X) (FUNDAÇÃO) | Kg | Total Forma=290.93Kg |  |  | 290.93
5.8 |  |  | FORNECIMENTO DE CONCRETO ESTRUTURAL, USINADO BOMBEADO, COM FCK 25MPA, INCLUSIVE LANÇAMENTO, ADENSAMENTO E ACABAMENTO | m³ | Total Concreto=54.28m³ |  |  | 54.28
5.9 |  |  | IMPERMEABILIZAÇÃO DE FUNDAÇÃO ED-50764REVESTIMENTO COM IMPERMEABILIZANTE EM DUAS (2) CAMADAS SOBREPOSTAS DE ARGAMASSA, TRAÇO 1:3 (CIMENTO E AREIA) COM ADITIVO IMPERMEABILIZANTE, ESP. 20MM, INCLUSIVE PINTURA COM DUAS (2) DEMÃOS COM EMULSÃO ASFÁLTICA | m² | Total Impermealização=30.38*3=91.14m² |  |  | 91.14
5.1 |  |  | ALVENARIA DE VEDAÇÃO COM BLOCO DE CONCRETO, ESP. 19CM, COM ACABAMENTO APARENTE, INCLUSIVE ARGAMASSA PARA ASSENTAMENTO | m² | Total Blocos=30.38*3=91.14m² |  |  | 91.14
[5 empty] | Sub total item 5.0= |  |  | 152623.049
7 |  |  | PERGOLADO
7.1 |  |  | Chapa De Policarbonato Alveolar 105x2,00m 4mm Varias Cores Fonte: https://produto.mercadolivre.com.br/MLB-4553074284-chapa-de-policarbonato-alveolar-105x600m-4mm-varias-cores-_JM?matt_tool=26485351&matt_internal_campaign_id=&matt_word=&matt_source=google&matt_campaign_id=22090354022&matt_ad_group_id=173090512236&matt_match_type=&matt_network=g&matt_device=c&matt_creative=727882726200&matt_keyword=&matt_ad_position=&matt_ad_type=pla&matt_merchant_id=5346702212&matt_product_id=MLB4553074284&matt_product_partition_id=2393411110052&matt_target_id=pla-2393411110052&cq_src=google_ads&cq_cmp=22090354022&cq_net=g&cq_plt=gp&cq_med=pla&gad_source=1&gad_campaignid=22090354022&gbraid=0AAAAAD93qcDMXcZgiUCvelQ0UQh6Pnxvq&gclid=EAIaIQobChMIvtzwy9W-jgMVt0NIAB3ldiocEAQYBCABEgKTvfD_BwE | m | Área pergolado= 50.18m² Área da cobertura= 1.05*2=2.10m² 24 unidades TELHADISTA COM ENCARGOS COMPLEMENTARES = 0.115 SERVENTE COM ENCARGOS COMPLEMENTARES = 0.15 PARAFUSO ZINCADO ROSCA SOBERBA, CABECA SEXTAVADA, 5/16" X 250 MM, PARA FIXACAO DE TELHA EM MADEIRA =1.27 CONJUNTO ARRUELAS DE VEDACAO 5/16" PARA TELHA FIBROCIMENTO (UMA ARRUELA METALICA E UMA ARRUELA PVC - CONICAS) = 1.27 Valor chapa mercado=R$371.70 Total para uma telha=374 |  |  | 24
7.2 |  |  | Estrutura metálica para pergolado 50.18m² | un | Total de estrutura metálica para pergolado=50.18m² |  |  | 50.18
[5 empty] | Sub total item 7.0= |  |  | 50878.884
Karina Almeida
Eng. Civil - CREA/MG 392930/D

## Cronograma
PREFEITURA MUNICIPAL DE ALPINÓPOLIS
Obra: CONSTRUÇÃO DO CENTRO CULTURAL
Local -Rua Antônio Ancleto Rezende
CRONOGRAMA FÍSICO FINANCEIRO
ITEM | DESCRIÇÃO DOS SERVIÇOS | VALOR (R$) | % LOTE | % ITEM | 1 |  | 2 |  | 3 |  | 4 |  | 5 |  | 6 |  | 7 |  | 8 |  | 9 |  | 10
5 | FUNDAÇÃO/ ESTRUTURA | 152623.049 |  | 100% | 75% | 114467.2867 | 25% | 38155.7622
4 | ALVENARIA | 50332.25 |  | 100% |  | 0 | 75% | 37749.1875 | 25% | 12583.0625
1.0 | ELÉTRICA | 50889.09 |  | 100% |  |  |  |  | 100% | 50889.09
2.0 | HIDRAULICA | 18548.46 |  | 100% |  |  |  |  | 100% | 18548.46
3 | ESGOTO | 7546.28 |  | 100% |  |  |  |  | 100% | 7546.28
4.84 | DRENAGEM | 16696.8247 |  | 100% |  |  | 100% | 16696.8247
4.44 | TELHADO | 133244.1596 |  | 100% | [6 empty] | 100% | 133244.1596
4.3 | REVSTIMENTO INTERNO/ EXTERNO | 95444.075 |  | 100% | [8 empty] | 100% | 95444.075
4.22 | PISOS E REVESTIMENTOS | 75868.2826 |  | 100% | [10 empty] | 100% | 75868.2826
4.31 | ESQUADRIAS E VIDROS | 30858.16 |  | 100% | [10 empty] | 100% | 30858.16
4.74 | ARQUIBANCADA | 6103.678 |  | 100% | [10 empty] | 100% | 6103.678
4.56 | EXTERNO | 121069.843 |  | 100% | [12 empty] | 100% | 121069.843
4.7 | PINTURA FINAL E ACABAMENTO | 129273.0986 |  | 100% | [14 empty] | 100% | 129273.0986
7 | PERGOLADO | 50878.884 |  | 100% | [14 empty] | 100% | 50878.884
4.67 | JARDIM | 3282.06 |  | 100% | [16 empty] | 100% | 3282.06
4.8 | ELEMENTOS DECORATIVOS | 9477.37 |  | 100% | [16 empty] | 100% | 9477.37
4.89 | LIMPEZA FINAL E ENTREGA | 1002.9098 |  | 100% | [18 empty] | 100% | 1002.9098
100%
100%
Valores totais |  | 953138.48 |  | 1900% | 12.01% | 114467.2867 | 9.715% | 92601.7744 | 9.397% | 89566.8925 | 13.98% | 133244.1596 | 10.01% | 95444.075 | 11.84% | 112830.1206 | 12.7% | 121069.843 | 18.9% | 180151.9826 | 1.339% | 12759.43 | 0.1052% | 1002.9098
Acululado |  |  |  |  | 12.01% | 114467.2867 | 21.72% | 207069.0612 | 31.12% | 296635.9537 | 45.1% | 429880.1133 | 55.12% | 525324.1883 | 66.95% | 638154.3089 | 79.66% | 759224.1519 | 98.56% | 939376.1345 | 99.89% | 952135.5645 | 100% | 953138.4743
Karina Almeida
Eng. Civil - CREA/MG 392930/D

## Tabela Compl. Potências
TABELA DE POTÊNCIA
Dependência | ÁREA | PERÍM. | TUG | Pot. 100VA | Pot. 600VA | TUE | Pot. | PLAFON 24W | PLAFON 36W | PLAFON 50W | PLAFON 12W | SPOT LED EXTERNO 5W | SPOT LED INTERNO 7W | BULBO LED 10W | ARANDELA 6W | REFLETOR 50W | POSTE 60W | Lux | Lumens | Potência(VA) | VA minimo
Recpção | 69.65 | 33.39 | 10 | 8x100 | 2x600 | 1x6700 | 2000 |  |  | 5 |  |  | 3 |  |  |  |  | 300 | 20895 | 5X50W 3X7W | 1054.6
Corredor | 6.52 | 11.69 | 1 | 1x100 |  |  | 100 |  |  |  | 1 | [6 empty] | 150 | 978 | 1x12w | 160
Banheiro Coletivo F. | 5.32 | 9 | 1 |  | 1x600 |  | 600 |  |  |  | 1 | [6 empty] | 200 | 1064 | 1x12w | 100
Banheiro Coletivo M. | 5.13 | 8.97 | 1 |  | 1x600 |  | 600 |  |  |  | 1 | [6 empty] | 200 | 1026 | 1x12w | 100
Sala de Dança | 34.17 | 22.98 | 5 | 4x100 | 1x600 | 1x3000 | 1000 |  | 4 | [8 empty] | 400 | 13668 | 4x36w | 522.4
Copa | 10.69 | 11.68 | 6 | 2x100 | 4x600 |  | 2600 | 2 | [9 empty] | 350 | 3741.5 | 1x25w | 160
Sala de Aula | 23.13 | 17.95 | 5 | 5x100 |  | 1x3000 | 500 |  | 3 | [8 empty] | 400 | 9252 | 3x36w | 356.8
Sala de Biblioteca | 39.1 | 26.15 | 12 | 10x100 | 2x600 | 1x3000 | 2200 |  | 6 | [8 empty] | 400 | 15640 | 6x36w | 596.2
Sala de Arquivos | 17.85 | 17.08 | 6 | 5x100 | 1x600 | 1x2000 | 1100 |  | 2 | [8 empty] | 400 | 7140 | 2x36w | 277.6
Sala Multiuso | 31.35 | 22.47 | 6 | 3x100 | 3x600 | 1x3900 | 2100 |  | 4 | [8 empty] | 400 | 12540 | 4x36w | 479.8
Area de Serviço DML | 3.85 | 8.14 | 2 | 1x100 | 1x600 |  | 700 | [6 empty] | 1 |  |  |  | 150 | 577.5 | 1x10w | 100
Area Descoberta | 21.98 | 22.8 | 2 | 1x100 | 1x600 |  | 700 | [7 empty] | 3 |  |  | 150 | 3297 | 3x6w | 339.4
Sala de Instrumento da Cultura | 17.91 | 18.28 | 4 | 3x100 | 1x600 | 1 | 900 | [6 empty] | 4 |  |  |  | 400 | 7164 | 4x10w | 278.2
Sala de Depósito- Arquivos | 46.92 | 27.49 | 5 | 4x100 | 1x600 | 1x3000 | 1000 | [6 empty] | 12 |  |  |  | 400 | 18768 | 12x10w | 760
Teatro ao Ar Livre | 30.06 | 21.26 | 2 | 1x100 | 1x600 | 1 | 700 | [8 empty] | 4 |  | 700 | 21042 | 4x50w | 460
Praça/ Teatro ao Ar livre | 203.78 | 66.52 | 3 | 1x100 | 2x600 | 1 | 1300 | 1 |  |  |  | 50 |  |  |  | 13 | 1 | 400 | 81512 | 50x7w 10x50w 1x60w | 3066.4
Karina Almeida
Eng. Civil - CREA/MG 392930/D

## Tabela Compl. Circuitos
TABELA DE CIRCUITOS
Nº | CIRCUITO | (VA) | VOLTS | FASES | FD | (A) | FCT | FCA | FCT.A | (A)CABO | Ic cabo | FIO (mm²) | FIO NEUTRO(mm²) | FIO TERRA(mm²) | In disj | In.1,45 | Iz.1,45 | DR | L(m) | V%.mm² | %V MAX.
1 | Recpção | 1054.6 | 127 | 1 | 1 | 8.3039 | 0.94 | 1 | 0.94 | 17.5 | 16.45 | 1.5 | 1.5 | 1.5 | 10 | 14.5 | 23.8525 |  | 18.33 | 0.51536 | 4
2 | Corredor/ Banheiro F/ Banheiro M/ Sala de dança/ copa | 1042.4 | 127 | 1 | 1 | 8.2079 | 0.94 | 1 | 0.94 | 17.5 | 16.45 | 1,5 | 1,5 | 1,5 | 10 | 14.5 | 23.8525 | 30mA 10A | 33.89 | 0.94182 | 4
3 | Sala de Aula/ Biblioteca | 953 | 127 | 1 | 1 | 7.5039 | 0.94 | 1 | 0.94 | 17.5 | 16.45 | 1,5 | 1,5 | 1,5 | 10 | 14.5 | 23.8525 |  | 21.79 | 0.55362 | 4
4 | Sala de Arquivos/ Sala Multiuso | 757.4 | 127 | 1 | 1 | 5.9638 | 0.94 | 1 | 0.94 | 17.5 | 16.45 | 1,5 | 1,5 | 1,5 | 10 | 14.5 | 23.8525 |  | 24.01 | 0.48482 | 4
5 | Area de Serviço DML/ Area Descoberta | 439.4 | 127 | 1 | 1 | 3.4598 | 0.94 | 1 | 0.94 | 17.5 | 16.45 | 1,5 | 1,5 | 1,5 | 10 | 14.5 | 23.8525 | 30mA 10A | 15.75 | 0.1845 | 4
6 | Sala de Instrumento da Cultura/ Deposito de arquivos | 1038.2 | 127 | 1 | 1 | 8.1748 | 0.94 | 1 | 0.94 | 17.5 | 16.45 | 2.5 | 2.5 | 2.5 | 10 | 14.5 | 23.8525 |  | 21.95 | 0.60754 | 4
7 | Praça/ Teatro ao Ar livre | 3526.4 | 127 | 1 | 1 | 27.7669 | 0.94 | 1 | 0.94 | 32 | 30.08 | 4,0 | 4,0 | 4,0 | 30 | 43.5 | 43.616 | 30mA 10A | 105.99 | 9.9645 | 4
8 | Recpção/ corredor | 900 | 127 | 1 | 0.8 | 5.6693 | 0.94 | 1 | 0.94 | 24 | 22.56 | 2,5 | 2,5 | 2,5 | 20 | 29 | 32.712 |  | 27.07 | 0.51962 | 4
9 | Recpção | 1200 | 127 | 1 | 0.8 | 7.5591 | 0.94 | 1 | 0.94 | 24 | 22.56 | 2.5 | 2.5 | 2.5 | 20 | 29 | 32.712 |  | 14.23 | 0.3642 | 4
10 | TUE Recpção | 6700 | 220 | 2 | 1 | 30.4545 | 0.94 | 1 | 0.94 | 41 | 38.54 | 6 | 6 | 6 | 32 | 46.4 | 55.883 |  | 5.62 | 0.33453 | 4
11 | Banheiro Coletivo F./ Banheiro Coletivo M | 1200 | 127 | 1 | 0.9 | 8.5039 | 0.94 | 1 | 0.94 | 24 | 22.56 | 2.5 | 2.5 | 2.5 | 20 | 29 | 32.712 | 30mA 20A | 11.96 | 0.34436 | 4
12 | Sala de Dança | 1000 | 127 | 1 | 0.8 | 6.2992 | 0.94 | 1 | 0.94 | 24 | 22.56 | 2,5 | 2,5 | 2,5 | 20 | 29 | 32.712 |  | 19.78 | 0.42187 | 4
13 | TUE Sala de Dança | 3000 | 220 | 2 | 1 | 13.6364 | 0.94 | 1 | 0.94 | 41 | 38.54 | 6 | 6 | 6 | 20 | 29 | 55.883 |  | 8.72 | 0.23241 | 4
14 | Copa | 1400 | 127 | 1 | 0.8 | 8.8189 | 0.94 | 1 | 0.94 | 24 | 22.56 | 2.5 | 2.5 | 2.5 | 20 | 29 | 32.712 | 30mA 20A | 4.04 | 0.12063 | 4
15 | Copa | 1200 | 127 | 1 | 0.8 | 7.5591 | 0.94 | 1 | 0.94 | 24 | 22.56 | 2.5 | 2.5 | 2.5 | 20 | 29 | 32.712 | 30mA 20A | 6.24 | 0.1597 | 4
16 | Sala de Aula | 500 | 127 | 1 | 0.8 | 3.1496 | 0.94 | 1 | 0.94 | 24 | 22.56 | 2.5 | 2.5 | 2.5 | 20 | 29 | 32.712 |  | 10.72 | 0.11432 | 4
17 | TUE Sala de Aula | 3000 | 220 | 2 | 1 | 13.6364 | 0.94 | 1 | 0.94 | 32 | 30.08 | 4 | 4 | 4 | 20 | 29 | 43.616 |  | 3.6 | 0.09595 | 4
18 | Sala de Biblioteca | 1000 | 127 | 1 | 1 | 7.874 | 0.94 | 1 | 0.94 | 24 | 22.56 | 2,5 | 1,5 | 1,5 | 20 | 29 | 32.712 |  | 18.47 | 0.49241 | 4
19 | Sala de Biblioteca | 1200 | 127 | 1 | 1 | 9.4488 | 0.94 | 1 | 0.94 | 24 | 22.56 | 2.5 | 2.5 | 2.5 | 20 | 29 | 32.712 |  | 10.6 | 0.33912 | 4
20 | TUE Sala de Biblioteca | 3000 | 220 | 2 | 1 | 13.6364 | 0.94 | 1 | 0.94 | 41 | 38.54 | 6 | 6 | 6 | 25 | 36.25 | 55.883 |  | 9.12 | 0.24307 | 4
21 | Sala de Arquivos | 1100 | 127 | 1 | 0.8 | 6.9291 | 0.94 | 1 | 0.94 | 24 | 22.56 | 2,5 | 2,5 | 2,5 | 20 | 29 | 32.712 |  | 18.41 | 0.43191 | 4
22 | TUE Sala de Arquivos | 2000 | 220 | 2 | 1 | 9.0909 | 0.94 | 1 | 0.94 | 32 | 30.08 | 6 | 6 | 6 | 20 | 29 | 43.616 |  | 9.42 | 0.16738 | 4
23 | Sala Multiuso | 900 | 127 | 1 | 0.8 | 5.6693 | 0.94 | 1 | 0.94 | 24 | 22.56 | 2,5 | 2,5 | 2,5 | 20 | 29 | 32.712 |  | 18.57 | 0.35646 | 4
24 | Sala Multiuso | 1200 | 127 | 1 | 0.8 | 7.5591 | 0.94 | 1 | 0.94 | 24 | 22.56 | 2.5 | 2.5 | 2.5 | 20 | 29 | 32.712 |  | 13.07 | 0.33451 | 4
25 | TUE Sala Multiuso | 3900 | 220 | 2 | 1 | 17.7273 | 0.94 | 1 | 0.94 | 41 | 38.54 | 6 | 6 | 6 | 20 | 29 | 55.883 |  | 14.24 | 0.4934 | 4
26 | Area de Serviço DML/ Area Descoberta | 1400 | 127 | 1 | 0.8 | 8.8189 | 0.94 | 1 | 0.94 | 24 | 22.56 | 2,5 | 2,5 | 2,5 | 20 | 29 | 32.712 | 30mA 20A | 18.8 | 0.56135 | 4
27 | Sala de Instrumento da Cultura | 900 | 127 | 1 | 0.8 | 5.6693 | 0.94 | 1 | 0.94 | 24 | 22.56 | 2.5 | 2.5 | 2.5 | 20 | 29 | 32.712 |  | 15.45 | 0.29657 | 4
28 | Sala de Depósito- Arquivos | 1000 | 127 | 1 | 0.8 | 6.2992 | 0.94 | 1 | 0.94 | 32 | 30.08 | 2,5 | 2,5 | 2,5 | 20 | 29 | 43.616 |  | 19.33 | 0.41227 | 4
29 | Sala de Depósito- Arquivos | 3000 | 220 | 2 | 1 | 13.6364 | 0.94 | 1 | 0.94 | 32 | 30.08 | 4 | 4 | 4 | 20 | 29 | 43.616 |  | 12.32 | 0.32836 | 4
30 | Teatro ao Ar Livre | 700 | 127 | 1 | 0.8 | 4.4094 | 0.94 | 1 | 0.94 | 32 | 30.08 | 4,0 | 4,0 | 4,0 | 20 | 29 | 43.616 | 30mA 20A | 21.55 | 0.32173 | 4
31 | TUE Teatro ao Ar Livre | 4000 | 220 | 2 | 1 | 18.1818 | 0.94 | 1 | 0.94 | 41 | 38.54 | 6 | 6 | 6 | 20 | 29 | 55.883 | 30mA 20A | 18.45 | 0.65566 | 4
32 | Praça/ Teatro ao Ar livre | 1200 | 127 | 1 | 0.9 | 8.5039 | 0.94 | 1 | 0.94 | 24 | 22.56 | 4 | 4 | 4 | 20 | 29 | 32.712 | 30mA 20A | 17.97 | 0.51741 | 4
33 | Reserva
34 | Reserva
35 | Reserva
36 | Reserva
37 | Reserva
38 | Alimentação geral |  | 380 | 3 | 1 | 234.1087 | 0.94 | 1 | 0.9 | 269 | 242.1 | 120,0 | 120,0 | 120,0 | 230 | 333.5 | 351.045 |  | 16 | 4.2386 | 4
Karina Almeida
Eng. Civil - CREA/MG 392930/D

## Tabela Divisão de fases
TABELA DE CIRCUITOS GERAL
Nº | CIRCUITO | POT. (VA) | (VOLTS) | FD | (A) | Fase R | Fase S
1 | Recpção | 1054.6 | 127 | 1 | 8.3039 |  | 8.3039
2 | Corredor/ Banheiro F/ Banheiro M/ Sala de dança/ copa | 1042.4 | 127 | 1 | 8.2079 | 8.2079
3 | Sala de Aula/ Biblioteca | 953 | 127 | 1 | 7.5039 | 7.5039
4 | Sala de Arquivos/ Sala Multiuso | 757.4 | 127 | 1 | 5.9638 |  | 5.9638
5 | Area de Serviço DML/ Area Descoberta | 439.4 | 127 | 1 | 3.4598 |  | 3.4598
6 | Sala de Instrumento da Cultura/ Deposito de arquivos | 1038.2 | 127 | 1 | 8.1748 |  | 8.2
7 | Praça/ Teatro ao Ar livre | 3526.4 | 127 | 1 | 27.7669 | 27.7669
8 | Recpção/ corredor | 900 | 127 | 0.8 | 7.0866 |  | 7.0866
9 | Recpção | 1200 | 127 | 0.8 | 9.4488 | 9.4488
10 | TUE Recpção | 6700 | 220 | 1 | 30.4545 | 30.4545 | 30.4545
11 | Banheiro Coletivo F./ Banheiro Coletivo M | 1200 | 127 | 0.9 | 9.4488 |  | 9.4488
12 | Sala de Dança | 1000 | 127 | 0.8 | 7.874 | 7.874
13 | TUE Sala de Dança | 3000 | 220 | 1 | 13.6364 | 13.6364 | 13.6364
14 | Copa | 1400 | 127 | 0.8 | 11.0236 |  | 11.0236
15 | Copa | 1200 | 127 | 0.8 | 9.4488 | 9.4488
16 | Sala de Aula | 500 | 127 | 0.8 | 3.937 |  | 3.937
17 | TUE Sala de Aula | 3000 | 220 | 1 | 13.6364 | 13.6364 | 13.6364
18 | Sala de Biblioteca | 1000 | 127 | 1 | 7.874 | 7.874
19 | Sala de Biblioteca | 1200 | 127 | 1 | 9.4488 |  | 9.4488
20 | TUE Sala de Biblioteca | 3000 | 220 | 1 | 13.6364 | 13.6364 | 13.6364
21 | Sala de Arquivos | 1100 | 127 | 0.8 | 8.6614 | 8.6614
22 | TUE Sala de Arquivos | 2000 | 220 | 1 | 9.0909 | 9.0909 | 9.0909
23 | Sala Multiuso | 900 | 127 | 0.8 | 7.0866 |  | 7.0866
24 | Sala Multiuso | 1200 | 127 | 0.8 | 9.4488 | 9.4488
25 | TUE Sala Multiuso | 3900 | 220 | 1 | 17.7273 | 17.7273 | 17.7273
26 | Area de Serviço DML/ Area Descoberta | 1400 | 127 | 0.8 | 11.0236 |  | 11.0236
27 | Sala de Instrumento da Cultura | 900 | 127 | 0.8 | 7.0866 |  | 7.0866
28 | Sala de Depósito- Arquivos | 1000 | 127 | 0.8 | 7.874 | 7.874
29 | Sala de Depósito- Arquivos | 3000 | 220 | 1 | 13.6364 | 13.6364 | 13.6364
30 | Teatro ao Ar Livre | 700 | 127 | 0.8 | 5.5118 |  | 6
31 | TUE Teatro ao Ar Livre | 4000 | 220 | 1 | 18.1818 | 18.1818 | 18.1818
32 | Praça/ Teatro ao Ar livre | 1200 | 127 | 0.9 | 9.4488 |  | 9.4488
33 | RESERVA
34 | RESERVA
35 | RESERVA
36 | RESERVA
37 | RESERVA
|  |  | TOTAL | 1 | 234.1087 | 234.1087 | 237.5181
Karina Almeida
Eng. Civil - CREA/MG 392930/D

## Tabela Compl. Tomadas
TOMADAS
QUANTIDADE | TIPO | CIRCUITO_COMANDO | CIRCUITO_COMANDO2 | CONDULETE | ESPELHO | DESCRIÇÃO | CIRCUITO | QUANTIDADE DE TOMADA NO ESPELHO
1 | Tomadas |  |  | 4x2 | 1X20A | TUE ALTA | 20 | 1x
1 | Tomadas |  |  | 4x2 | 1X10A | TOMADA MEDIA | 18 | 1x
1 | Tomadas |  |  | 4x2 | 1X10A | TOMADA MEDIA | 20 | 1x
1 | Tomadas |  |  | 4x2 | 1X10A | TOMADA BAIXA | 14 | 1x
1 | Tomadas |  |  | 4x2 | 1X20A | TOMADA MEDIA | 15 | 1x
1 | Tomadas |  |  | 4x2 | 1X20A | TOMADA MEDIA | 15 | 1x
1 | Tomadas |  |  | 4x2 | 1X20A | TUE ALTA | 22 | 1x
1 | Tomadas |  |  | 4x2 | 1X10A | TOMADA BAIXA | 21 | 1x
1 | Tomadas |  |  | 4x2 | 1X10A | TOMADA BAIXA | 21 | 1x
1 | Tomadas |  |  | 4x2 | 1X10A | TOMADA MEDIA | 19 | 1x
1 | Tomadas |  |  | 4x2 | 1X10A | TOMADA MEDIA | 19 | 1x
1 | Tomadas |  |  | 4x2 | 1x10A | TOMADA MEDIA | 21 | 1x
1 | Tomadas |  |  |  | 1x10A | TOMADA MEDIA | 28 | 1x
1 | Tomadas |  |  | 4x2 | 1x20A | TOMADA MEDIA | 9 | 1X
1 | Tomadas |  |  | 4x2 | 1X10A | TOMADA MEDIA | 9 | 1x
1 | Interruptores | n |  | 4x2 | Espelho 4x2 com uma tecl simples | Interruptor 1 tecla
1 | Interruptores | o |  | 4x2 | Espelho 4x2 com uma tecl simples | Interruptor 1 tecla
1 | Tomadas |  |  |  | 1X10A | TOMADA MEDIA | 26
1 | Tomadas |  |  | 4x2 | 1x10A | TOMADA BAIXA | 14 | 1x
1 | Tomadas |  |  | 4x2 | 1X10A | TOMADA BAIXA | 14 | 1x
1 | Tomadas |  |  | 4x2 | 1X20A | TUE ALTA | 15 | 1x
1 | Tomadas |  |  | 4x2 | 1X10A | TOMADA MEDIA | 8 | 1x
1 | Tomadas |  |  | 4x2 | 1X20A | TOMADA BAIXA | 8 | 1x
1 | Tomadas |  |  | 4x2 | 1X20A | TUE ALTA | 10 | 1x
1 | Interruptores | g |  | 4x2 | Espelho 4x2 com uma tecl simples | Interruptor 1 tecla
1 | Interruptores | h |  | 4x2 | Espelho 4x2 com uma tecl simples | Interruptor 1 tecla
1 | Interruptores | i |  | 4x2 | Espelho 4x2 com uma tecl simples | Interruptor 1 tecla
1 | Interruptores | e |  | 4x2 | Espelho 4x2 com uma tecl simples | Interruptor 1 tecla
1 | Interruptores | c |  | 4x2 | Espelho 4x2 com uma tecl simples | Interruptor 1 tecla
1 | Interruptores | f |  | 4x2 | Espelho 4x2 com uma tecl simples | Interruptor 1 tecla
1 | Tomadas |  |  | 4x2 | 1X10A | Tel/tv/internet | 8
1 | Tomadas |  |  | 4x2 | 1X10A | Tel/tv/internet | 14
1 | Tomadas |  |  | 4x2 | 1X20A | TUE ALTA | 17 | 1x
1 | Interruptores | j |  | 4x2 | Espelho 4x2 com uma tecl simples | Interruptor 1 tecla
1 | Interruptores | k |  | 4x2 | Espelho 4x2 com uma tecl simples | Interruptor 1 tecla
1 | Interruptores | m | l | 4x2 | Espelho 4x2 com uma tecl simples | Interruptor 2 teclas
1 | Tomadas |  |  | 4x2 | 1X20A | TOMADA BAIXA | 32 | 1x
1 | Tomadas |  |  | 4x2 | 1X20A | TOMADA MEDIA | 32 | 1x
Karina Almeida
Eng. Civil - CREA/MG 392930/D

## Tabela Compl. iluminação
ILUMINAÇÃO
QUANTIDADE | TIPO | CIRCUITO | RETORNO | DESCRIÇÃO | CONDULETE | POTÊNCIA
1 | Iluminação | 2 | c | Plafon teto | 4x2 | 1x12w
1 | Iluminação | 2 | e | Plafon teto | 4x2 | 1x12w
1 | Iluminação | 5 | m | Arandela | 4x2 | 1x6w
1 | Iluminação | 5 | l | Led Bulbo teto | 4x2 | 1x10w
1 | Iluminação | 6 | n | Led Bulbo teto | 4x2 | 1x10w
1 | Iluminação | 6 | n | Led Bulbo teto | 4x2 | 1x10w
1 | Iluminação | 2 | d | Plafon teto | 4x2 | 1x12w
1 | Iluminação | 1 | a | Plafon teto | 4x2 | 1x50w
1 | spot | 7 | p | spot externo | spot externo | 1x7w
1 | Iluminação | 1 | a | Plafon teto | 4x2 | 1x50w
1 | Iluminação | 7 | q | Refletor | 4x2 | 1x50w
1 | Iluminação | 3 | h | Plafon teto | 4x2 | 1x36w
1 | Iluminação | 2 | f | Plafon teto | 4x2 | 1x36w
1 | spot | 7 | p | spot externo |  | 1x7w
1 | spot | 7 | p | spot externo |  | 1x7w
1 | Iluminação | 7 | r | Poste | 4x2 | 1x60w
1 | spot | 1 | p | spot externo |  | 1x7w
2 | Iluminação | 3 | h | Plafon teto | 4x2 | 1x36w
2 | Iluminação | 4 | j | Plafon teto | 4x2 | 1x36w
2 | Iluminação | 6 | o | Led Bulbo teto | 4x2 | 1x10w
2 | Iluminação | 6 | n | Led Bulbo teto | 4x2 | 1x10w
2 | Iluminação | 4 | k | Plafon teto | 4x2 | 1x36w
2 | Iluminação | 5 | m | Arandela | 4x2 | 1x6w
2 | Iluminação | 4 | k | Plafon teto | 4x2 | 1x36w
2 | Iluminação | 2 | g | Plafon teto | 4x2 | 1x25w
3 | Iluminação | 1 | a | Plafon teto | 4x2 | 1x50w
3 | Iluminação | 2 | f | Plafon teto | 4x2 | 1x36w
3 | Iluminação | 6 | o | Led Bulbo teto | 4x2 | 1x10w
3 | Iluminação | 6 | o | Led Bulbo teto | 4x2 | 1x10w
3 | Iluminação | 3 | i | Plafon teto | 4x2 | 1x36w
3 | Iluminação | 7 | p | Refletor | 4x2 | 1x50w
3 | Iluminação | 3 | i | Plafon teto | 4x2 | 1x36w
3 | spot | 1 | b | spot interno |  | 1x5w
4 | Iluminação | 6 | o | Led Bulbo teto | 4x2 | 1x10w
5 | Iluminação | 7 | q | Refletor | 4x2 | 1x50w
46 | spot | 7 | p | spot externo |  | 1x7w
Karina Almeida
Eng. Civil - CREA/MG 392930/D

## Tabela compl. eletro. cabos
TABELA DE ELETRODUTOS E CABOS
Nº | CIRCUITO | DISTANCIA | INTERRUPTOR | TOMADA ALTA | TOMADA MEDIA | TOMADA BAIXA | ELETRODUTO | CABOS | BITOLA
1 | Recpção | 18.41 | 1.5 |  |  |  | 19.91 | 42.82 | 1.5
2 | Corredor/ Banheiro F/ Banheiro M/ Sala de dança/ copa | 24 | 7.5 |  |  |  | 31.5 | 66 | 1.5
3 | Sala de Aula/ Biblioteca | 21.22 | 3 |  |  |  | 24.22 | 51.44 | 1.5
4 | Sala de Arquivos/ Sala Multiuso | 22.27 | 3 |  |  |  | 25.27 | 53.54 | 1.5
5 | Area de Serviço DML/ Area Descoberta | 16.67 | 3 |  |  |  | 19.67 | 42.34 | 1.5
6 | Sala de Instrumento da Cultura/ Deposito de arquivos | 26.55 | 3 |  |  |  | 35.55 | 62.1 | 2.5
7 | Praça/ Teatro ao Ar livre | 131 |  |  |  |  | 131 | 265 | 2.5
8 | Recpção/ corredor | 21.07 |  | 0.2 | 1.4 | 17.6 | 40.27 | 120.81 | 2.5
9 | Recpção | 12.73 |  |  | 2.8 |  | 15.53 | 46.59 | 2.5
10 | TUE Recpção | 5.13 |  | 0.2 |  |  | 5.33 | 15.99 | 6
11 | Banheiro Coletivo F./ Banheiro Coletivo M | 10.46 |  |  | 2.8 |  | 13.26 | 39.78 | 2.5
12 | Sala de Dança | 16.8 |  |  | 2.8 | 6.6 | 26.2 | 78.6 | 2,5
13 | TUE Sala de Dança | 8.22 |  | 0.2 |  |  | 8.42 | 33.68 | 6
14 | Copa | 4.13 |  |  | 2.8 |  | 6.93 | 20.79 | 2.5
15 | Copa | 5.13 |  |  | 4.2 |  | 9.33 | 27.99 | 2.5
16 | Sala de Aula | 6.9 |  |  | 2.8 | 6.6 | 16.3 | 48.9 | 2.5
17 | TUE Sala de Aula | 3.1 |  | 0.2 |  |  | 3.3 | 9.9 | 4
18 | Sala de Biblioteca | 15.47 |  |  | 1.4 | 33 | 49.87 | 149.61 | 2,5
19 | Sala de Biblioteca | 9.09 |  |  | 2.8 |  | 11.89 | 35.67 | 2.5
20 | TUE Sala de Biblioteca | 8.63 |  | 0.2 |  |  | 8.83 | 26.49 | 6
21 | Sala de Arquivos | 15.41 |  |  | 5.6 | 11 | 32.01 | 96.03 | 2,5
22 | TUE Sala de Arquivos | 8.92 |  | 0.2 |  |  | 9.12 | 27.36 | 6
23 | Sala Multiuso | 15.57 |  |  | 4.2 | 2.2 | 21.97 | 65.91 | 2,5
24 | Sala Multiuso | 13.07 |  |  | 2.8 |  | 15.87 | 47.61 | 2.5
25 | TUE Sala Multiuso | 13.73 |  | 0.2 |  |  | 13.93 | 41.79 | 6
26 | Area de Serviço DML/ Area Descoberta | 18.8 |  |  | 5.6 |  | 24.4 | 73.2 | 2,5
27 | Sala de Instrumento da Cultura | 7.95 |  |  | 2.8 | 4.4 | 19.15 | 57.45 | 2.5
28 | Sala de Depósito- Arquivos | 14.83 |  |  | 2.8 | 4.4 | 26.03 | 78.09 | 2,5
29 | Sala de Depósito- Arquivos | 7.35 |  |  |  | 4.4 | 15.75 | 47.25 | 4
30 | Teatro ao Ar Livre | 8.72 |  |  |  | 2.2 | 10.92 | 32.76 | 4,0
31 | TUE Teatro ao Ar Livre | 15.95 |  |  |  | 2.2 | 18.15 | 54.45 | 6
32 | Praça/ Teatro ao Ar livre | 16.46 |  |  | 1.4 | 4.4 | 22.26 | 66.78 | 4
33 | Reserva
34 | Reserva | [5 empty] | 0 | 0
35 | Reserva | [5 empty] | 0 | 0
36 | Reserva | [5 empty] | 0 | 0
37 | Reserva | [5 empty] | 0 | 0
| Alimentação geral | 12 |  |  | 1.4 |  | 13.4 | 67 | 120,0
TOTAL DE ELETRODUTOS
| DESCRIÇÃO | [5 empty] | TOTAL | TOTAL+5%
| QTD | UNIDADE | DESCRIÇÃO |  |  | ELETRODUTO 16 | 120.57 | 126.5985
| 988 | mt | Eletroduto Flexivel 1 1/4"- 16mm |  |  | ELETRODUTO 20 | 620.69 | 651.7245
| 130 | mt | Eletroduto Flexivel 3/4"- 20mm |  |  | TOTAL DE CABOS
| 24 | mt | Eletroduto Flexivel 3"- 90mm |  |  |  |  | TOTAL | TOTAL+5%
| 121 | mt | Cabo de 1.5mm PT ou VM |  |  | CABO 1.5 |  | 256.14 | 268.947
| 121 | mt | Cabo de 1.5mm AZ |  |  | CABO 2.5 |  | 1171.03 | 1229.5815
| 24.58 | mt | Cabo de 1.5mm AM ou MR |  |  | CABO 4 |  | 109.44 | 114.912
| 405.46 | mt | Cabo de 2.5mm PT ou VM |  |  | CABO 6 |  | 199.76 | 210
| 405.46 | mt | Cabo de 2.5mm AZ |  |  | CABO 120 |  | 67 | 70.35
| 405.46 | mt | Cabo de 2.5mm VD
| 10 | mt | Cabo de 2.5mm AM OU MR
| 36 | mt | Cabo de 4.0 mm PT ou VM
| 36 | mt | Cabo de 4.0mm AZ
| 36 | mt | Cabo de 4.0mm VD
| 70 | mt | Cabo de 6.0 mm PT ou VM
| 70 | mt | Cabo de 6.0mm AZ
| 70 | mt | Cabo de 6.0mm VD
| 14.1 | mt | Cabo de 120.0 mm PT ou VM
| 14.1 | mt | Cabo de 120.0mm AZ
| 14.1 | mt | Cabo de 120.0mm VD
Karina Almeida
Eng. Civil - CREA/MG 392930/D

## Tabela Compl. Disjuntores
TABELA DE DISJUNTORES
QTD | TIPO | CORRENTE NOMINAL | CURVA
1 | Disj bipolar | 25A | B
1 | Disj bipolar | 16A | B
1 | MEDIDOR | 230A | B
1 | Dis tripolar | 230A | B
2 | Disj bipolar | 30A | B
2 | DPS | 275V-12,5KA | CLASSE I+II
2 | DPS | 275V-12,5KA | CLASSE I+II
3 | DR bipolar | 10A 30mA
6 | Disj bipolar | 20A | B
7 | DR bipolar | 20A 30 Ma
7 | Disj monopolar | 10A | B
16 | Disj monopolar | 20A | B
Karina Almeida
Eng. Civil - CREA/MG 392930/D

## Tabela Comple. Hidro
LISTA DE MATERIAIS- RAMAL DE DISTRIBUÇÃO
ITEM | DESCRIÇÃO | QTD | Horizontal | Vertical
1 | TUBO DE PVC SOLDÁVEL Ø 25mm | 94.98 | 72.36 | 22.62
2 | JOELHO DE PVC SOLDÁVEL 90º Ø 25mm | 15un | 6 | 9
3 | REGISTRO DE GAVETA BASE Ø 25mm | 7un
4 | TÊ DE PVC SOLDÁVEL Ø 25mm | 10un
5 | JOELHO DE PVC SOLDÁVEL 90º COM BUCHA DE LATÃO Ø 25 x 1/2" | 12un
6 | LUVA Ø 25 1/2mm | 1un
7 | TUBO DE PVC SOLDÁVEL Ø 32mm | 2
8 | VASO SANITÁRIO COM BACIA ACLOPADA | 2
9 | CAIXA D'ÁGUA 1000L | 1
10 | TORNEIRA | 1
11 | LAVATORIO | 2
12 | PIA COZINHA | 2
Karina Almeida
Eng. Civil - CREA/MG 392930/D

## Tabela compl. Esgoto
LISTA DE MATERIAIS- RAMAL DE DISTRIBUÇÃO
ITEM | DESCRIÇÃO | QTD
1 | TUBO DE PVC ESGOTO SECUNDÁRIO Ø 40mm | 5.4
2 | CURVA DE PVC CURTA 90º ESGOTO SECUNDÁRIO Ø 40mm | 5un
3 | CAIXA SINFONADA GIRAFÁCIL 100 X 140 X 50mm | 5un
4 | JOELHO DE PVC 45º LONGA ESGOTO SECUNDÁRIO Ø 50mm | 3un
5 | TUBO DE PVC ESGOTO SECUNDÁRIO Ø 50mm | 89.7575
6 | JUNÇÃO SIMPLES ESGOTO 100 X 50mm | 2un
7 | LUVA SIMPLES ESGOTO Ø 50mm | 2un
8 | JOELHO 90º ESGOTO PRIMÁRIO Ø 100mm | 2un
9 | ADAPTADOR PARA SAÍDA DE VASO SANITÁRIO Ø 100mm | 2un
10 | TUBO DE PVC ESGOTO PRIMÁRIO Ø 100mm | 36
11 | CAIXA DE INSPEÇÃO E INTERLIGAÇÃO ESGOTO DN100 | 2un
12 | TAMPA FORMA PESADA COM PORTA- TAMPA | 2un
13 | PROLONGADOR COM ENTRADA DN100 | 2un
Karina Almeida
Eng. Civil - CREA/MG 392930/D

## Tabela Compl. Arquitetonico
Blocos
| Comprimento | Altura | Descontos de portas/ janelas | Area da parede | Area bloco | Area bloco por m² | Quantidade blocos | Preparação emassamento/ emassamento | Pintura interna | pintura externa | telhado
Parede banheiro F | 7.3 | 3 | 2.97 | 18.93 | 0.08 | 12.5 | 236.625 | 18.93
Parede banheiro M | 2 | 3 | 2.97 | 3.03 | 0.08 | 12.5 | 37.875 | 3.03
Parede cozinha | 9.25 | 3 | 4.5 | 23.25 | 0.08 | 12.5 | 290.625 | 23.25
Canteiro 1 | 11.16 | 0.3 |  | 6.696 | 0.08 | 12.5 | 83.7 | 6.696 |  | 6.696
Canteiro 2 | 14.27 | 0.6 |  | 8.41 | 0.08 | 12.5 | 105.125 | 8.41 |  | 8.41
Canteiro 3 | 27.35 | 1.4 |  | 18.04 | 0.08 | 12.5 | 225.5 | 18.04 |  | 18.04
telhado | 4.35 | 2.1 |  |  | 0.08 | 12.5 | 0 |  |  |  | 330
Parede externa1 | 74 | 3 | 28.3 | 193.7 | 0.08 | 12.5 | 2421.25 | 193.7 | 193.7 | 193.7
Parede externa2 | 18 | 3.1 | 6.9 | 48.9 | 0.08 | 12.5 | 611.25 | 48.9 | 48.9 | 48.9
Parede Canteiro | 30.3 | 0.9 |  | 2.28 | 0.08 | 12.5 | 28.5 | 2.28 |  | 2.28
|  |  | total | 339.3978 |  |  | 4040.45 | 339.3978 | 254.73 | 291.9273 | 330
[8 empty] | 678.7956 | 509.46 | 583.8546 | 330
Parede drywall
| Comprimento | Altura | Descontos de portas/ janelas | Area da parede | selador
Parede Recpação | 33.38 | 3 | 12.84 | 87.3 | 87.3
Parede sala de dança | 4.35 | 3 | 1.89 | 11.16 | 11.16
Parede sala de aula | 3.28 | 3 | 1.89 | 7.95 | 7.95
Parede biblioteca | 5.07 | 3 |  | 15.21 | 15.21
Parede sala de arquivos | 5.07 | 3 |  | 15.21 | 15.21
Porão | 6.3 | 3.1 |  | 19.53 | 19.53
0
|  |  | total | 164.178 | 164.178
Dependência | ÁREA |  | Area de chapisco |  | 678.7956
Recpção | 69.65 |  | Area de emboço |  | 678.7956
Corredor | 6.52 |  | Area de reboco |  | 678.7956
Banheiro Coletivo F. | 5.32 |  | Area de azuleijo |  | 82.53
Banheiro Coletivo M. | 5.13 |  | Verga |  | 52
Sala de Dança | 34.17 |  | contraverga |  | 26.925
Copa | 10.69 |  | calha |  | 38.78
Sala de Aula | 23.13 |  | Rufo |  | 36
Sala de Biblioteca | 39.1 |  | telha de vidro |  | 18.2563
Sala de Arquivos | 17.85
Sala Multiuso | 31.35
Area de Serviço DML | 3.85
Area Descoberta | 21.98
Sala de Instrumento da Cultura | 17.91
Sala de Depósito- Arquivos | 46.92
Teatro ao Ar Livre | 30.06
Praça/ Teatro ao Ar livre | 203.78
Total area molhada | 108.38
Total area seca | 255.25
Total Jardim natural | -96.12
Total Jardim colorido | 23.6
Karina Almeida
Eng. Civil - CREA/MG 392930/D

## Estrutural
Projeto Estrutural
Muro de arrimo
| Concreto volume m³ | Quantidade Pilar/viga/sapata | Aço 12.5mm | Aço 10mm | Aço 5mm | Aço 8mm | Peso em KG/m | comprimento barra | Total aço Kg/m | forma m² | Escavação | blocos
Estacas | 5.652 | 12 |  | 2 |  |  | 0.617 | 100 | 14.808 | 12.1518 | 5.652
Blocos de Coroamento( sapata) | 8.4 | 12 |  |  |  | 49 | 0.395 | 110 | 255.486 | 33.6 | 8.4
Pilares superior 20x30 | 3.384 | 12 |  | 3 |  |  | 0.617 | 464 | 103.0637 | 112.8 | 3.384
Pilares inferior 20x30 |  | 12 |  | 2 |  |  | 0.617 | 4.64 | 0.68709 |  | 0
Pilares estribo |  | 12 |  |  | 5 |  | 0.154 | 86 | 7.9464 |  | 0
Vigas | 5.4684 | 3 |  | 4 |  |  | 0.617 | 3038 | 224.9335 |  | 5.4684
Alvenaria |  |  | 3 |  |  |  | 0.963 | 3038 | 87.7678 |  | 0
Blocos muro | [10 empty] | 0 | 6473.4711
| 22.9044 | [8 empty] | 158.5518 | 22.9044 | 6473.4711
Folha 2
P8-P14-P23(20x20)N1 | 0.474 | 3 |  | 4 |  |  | 0.617 | 160 | 11.8464 | 1.896 | 0.474
P8-P14-P23(20x20)N2 |  | 3 |  |  | 33 |  | 0.154 | 69 | 10.5197 |  | 0
P8-P14-P23(20x20)N3 |  | 3 |  | 4 |  |  | 0.617 | 310 | 22.9524 |  | 0
P28- N1 | 0.237 | 1 |  | 5 |  |  | 0.617 | 160 | 4.936 | 0.948 | 0.237
P28- N2 |  | 1 |  |  | 33 |  | 0.154 | 169 | 8.5886 |  | 0
P28- N3 |  | 1 |  | 5 |  |  | 0.617 | 310 | 9.5635 |  | 0
P7=P12=P18=P22- N1 | 1.136 | 4 |  | 4 |  |  | 0.617 | 160 | 15.7952 | 2.528 | 1.136
P7=P12=P18=P22- N2 |  | 4 |  |  | 60 |  | 0.154 | 240 | 88.704 |  | 0
P7=P12=P18=P22- N3 |  | 4 |  | 4 |  |  | 0.617 | 345 | 34.0584 |  | 0
P7=P12=P18=P22- N4 |  | 4 |  | 4 |  |  | 0.617 | 312 | 30.8006 |  | 0
P6=P11=P17=P21= P25=P26=P27-N1 | 2.982 | 7 |  | 5 |  |  | 0.617 | 160 | 34.552 | 11.928 | 2.982
P6=P11=P17=P21= P25=P26=P27-N2 |  | 7 |  |  | 60 |  | 0.154 | 272 | 175.9296 |  | 0
P6=P11=P17=P21= P25=P26=P27-N3 |  | 7 |  | 5 |  |  | 0.617 | 345 | 74.5028 |  | 0
P6=P11=P17=P21= P25=P26=P27-N4 |  | 7 |  | 5 |  |  | 0.617 | 312 | 67.3764 |  | 0
B101=B102- | 0.7464 | 2 |  | 4 |  |  | 0.617 | 622 | 30.7019 | 5.9712 | 0.7464
B101=B102-Estribo |  | 2 |  |  | 42 |  | 0.154 | 95 | 12.2892 |  | 0
B103=B105 | 1.1952 | 2 |  | 4 |  |  | 0.617 | 622 | 30.7019 | 9.5616 | 1.1952
B103=B106- Estribo |  | 2 |  |  | 67 |  | 0.154 | 95 | 19.6042 |  | 0
S6=S7=S8=S11=S17=S21- N1 | 5.184 | 6 |  | 8 |  |  | 0.617 | 160 | 47.3856 | 20.736 | 5.184
S6=S7=S8=S11=S17=S21- N2 |  | 6 |  | 8 |  |  | 0.617 | 160 | 47.3856 |  | 0
S12=S18=S22=S25=S26=S27=S28 S28-N1 | 1.792 | 7 |  | 5 |  |  | 0.617 | 120 | 25.914 | 7.168 | 1.792
S12=S18=S22=S25=S26=S27= S29-N2 |  | 7 |  | 5 |  |  | 0.617 | 120 | 25.914 |  | 0
S14=S23-N1 | 0.288 | 2 |  | 4 |  |  | 0.617 | 100 | 4.936 | 1.152 | 0.288
S14=S23-N2 |  | 2 |  | 4 |  |  | 0.617 | 100 | 4.936 |  | 0
| 14.0346 | [8 empty] | 61.8888 | 14.0346
Folha 3
P1=P2=P3=P4=P5=P9=P10= P13=P15=P16=P19=P20= P24=P29=P30=P31=P32= P33=P34=P35-N1 | 3.32 | 20 |  | 4 |  |  | 0.617 | 160 | 78.976 | 13.28 | 3.32
P1=P2=P3=P4=P5=P9=P10= P13=P15=P16=P19=P20= P24=P29=P30=P31=P32= P33=P34=P35-N2 |  | 20 |  |  | 35 |  | 0.154 | 71 | 76.538
P1=P2=P3=P4=P5=P9=P10= P13=P15=P16=P19=P20= P24=P29=P30=P31=P32= P33=P34=P35-N3 |  | 20 |  | 4 |  |  | 0.617 | 312 | 154.0032
B201 | 0.7206 | 1 |  | 4 |  |  | 0.617 | 1201 | 29.6407 | 2.8824 | 0.7206
B201- Estribo |  | 1 |  |  | 80.0667 |  | 0.154 | 95 | 11.7138
B204 | 0.1518 | 1 |  | 4 |  |  | 0.617 | 253 | 6.244 | 0.6072 | 0.1518
B204- Estribo |  | 1 |  |  | 16.8667 |  | 0.154 | 95 | 2.4676
B205 | 0.3 | 1 |  | 4 |  |  | 0.617 | 500 | 12.34 | 1.2 | 0.3
B205- Estribo |  | 1 |  |  | 33.3333 |  | 0.154 | 95 | 4.8767
B207 | 0.7068 | 1 |  | 4 |  |  | 0.617 | 1178 | 29.073 | 2.8272 | 0.7068
B207- Estribo |  | 1 |  |  | 78.5333 |  | 0.154 | 95 | 11.4894
B208 | 0.3 | 1 |  | 4 |  |  | 0.617 | 500 | 12.34 | 1.2 | 0.3
B208- Estribo |  | 1 |  |  | 33.3333 |  | 0.154 | 95 | 4.8767
B209 | 1.0434 | 1 |  | 4 |  |  | 0.617 | 1739 | 42.9185 | 4.1736 | 1.0434
B209- Estribo |  | 1 |  |  | 115.9333 |  | 0.154 | 95 | 16.961
B210 | 0.4572 | 1 |  | 4 |  |  | 0.617 | 7.62 | 0.18806 | 1.8288 | 0.4572
B210- Estribo |  | 1 |  |  | 50.8 |  | 0.154 | 95 | 7.432
B212 | 0.1896 | 1 |  | 4 |  |  | 0.617 | 316 | 7.7989 | 0.7584 | 0.1896
B212- Estribo |  | 1 |  |  | 21.0667 |  | 0.154 | 95 | 308.2053
B213 | 0.0642 | 1 |  | 4 |  |  | 0.617 | 107 | 2.6408 | 0.2568 | 0.0642
B213-Estribo |  | 1 |  |  | 7.1333 |  | 0.154 | 95 | 1.0436
B215 | 0.141 | 1 |  | 4 |  |  | 0.617 | 235 | 5.7998 | 0.564 | 0.141
B215- Estribo |  | 1 |  |  | 15.6667 |  | 0.154 | 95 | 229.2033 | 0.564
B202 | 0.576 | 1 |  | 5 |  |  | 0.617 | 720 | 22.212 | 2.304 | 0.576
B202- Estribo |  | 1 |  |  | 48 |  | 0.154 | 111 | 8.2051
B203 | 0.9864 | 1 |  | 5 |  |  | 0.614 | 1233 | 37.8531 | 3.9456 | 0.9864
B203- Estribo |  | 1 |  |  | 82.2 |  | 0.154 | 111 | 14.0513
B206 | 0.4816 | 1 |  | 5 |  |  | 0.617 | 602 | 18.5717 | 1.9264 | 0.4816
B206- Estribo |  | 1 |  |  | 40.1333 |  | 0.154 | 111 | 6.8604
B214 | 0.8736 | 1 |  | 5 |  |  | 0.617 | 1092 | 33.6882 | 3.4944 | 0.8736
B214- Estribo |  | 1 |  |  | 72.8 |  | 0.154 | 111 | 12.4444
B216 | 0.188 | 1 |  | 5 |  |  | 0.617 | 235 | 7.2498 | 0.752 | 0.188
B216- Estribo |  | 1 |  |  | 15.6667 |  | 0.154 | 111 | 2.6781
B217 | 0.7968 | 1 |  | 5 |  |  | 0.617 | 996 | 30.7266 | 3.1872 | 0.7968
B217- Estribo |  | 1 |  |  | 66.4 |  | 0.154 | 111 | 11.3504
| 11.297 | [8 empty] | 45.752 | 11.297
Folha 4
V101 | 0.3 | 1 |  | 4 |  |  | 0.617 | 500 | 12.34 | 1.2 | 0.3
V101- Estribo |  | 1 |  |  | 41.6667 |  | 0.154 | 86 | 5.5183
V104 | 0.3 | 1 |  | 4 |  |  | 0.617 | 500 | 12.34 | 1.2 | 0.3
V104- Estribo |  | 1 |  |  | 41.6667 |  | 0.154 | 86 | 5.5183
V105 | 0.249 | 1 |  | 4 |  |  | 0.617 | 415 | 10.2422 | 0.996 | 0.249
V105- Estribo |  | 1 |  |  | 34.5833 |  | 0.154 | 86 | 4.5802
V107 | 0.249 | 1 |  | 4 |  |  | 0.617 | 415 | 10.2422 | 0.996 | 0.249
V107- Estribo |  | 1 |  |  | 34.5833 |  | 0.154 | 86 | 4.5802
V108 | 0.7338 | 1 |  | 4 |  |  | 0.617 | 1223 | 30.1836 | 2.9352 | 0.7338
V108- Estribo |  | 1 |  |  | 101.9167 |  | 0.154 | 86 | 13.4978
V109 | 0.3 | 1 |  | 4 |  |  | 0.617 | 500 | 12.34 | 1.2 | 0.3
V109- Estribo |  | 1 |  |  | 41.6667 |  | 0.154 | 86 | 5.5183
V110 | 1.0434 | 1 |  | 4 |  |  | 0.617 | 1739 | 42.9185 | 4.1736 | 1.0434
V110- Estribo |  | 1 |  |  | 144.9167 |  | 0.154 | 86 | 19.1928
V111 | 1.0434 | 1 |  | 4 |  |  | 0.617 | 1739 | 42.9185 | 4.1736 | 1.0434
V111- Estribo |  | 1 |  |  | 144.9167 |  | 0.154 | 86 | 19.1928
V114 | 0.147 | 1 |  | 4 |  |  | 0.617 | 245 | 6.0466 | 0.588 | 0.147
V114- Estribo |  | 1 |  |  | 20.4167 |  | 0.154 | 86 | 2.704
V115 | 0.147 | 1 |  | 4 |  |  | 0.617 | 245 | 6.0466 | 0.588 | 0.147
V115- Estribo |  | 1 |  |  | 20.4167 |  | 0.154 | 86 | 2.704
V102 | 0.7398 | 1 |  | 4 |  |  | 0.617 | 1233 | 30.4304 | 2.9592 | 0.7398
V102- Estribo |  | 1 |  |  | 102.75 |  | 0.154 | 86 | 13.6082
V103 | 0.1518 | 1 |  | 4 |  |  | 0.617 | 253 | 6.244 | 0.6072 | 0.1518
V103- Estribo |  | 1 |  |  | 21.0833 |  | 0.154 | 86 | 2.7923
V106 | 0.3 | 1 |  | 4 |  |  | 0.617 | 500 | 12.34 | 1.2 | 0.3
V106- Estribo |  | 1 |  |  | 41.6667 |  | 0.154 | 86 | 5.5183
V112 | 0.1896 | 1 |  | 4 |  |  | 0.617 | 316 | 7.7989 | 0.7584 | 0.1896
V112- Estribo |  | 1 |  |  | 26.3333 |  | 0.154 | 86 | 3.4876
V113 | 0.147 | 1 |  | 4 |  |  | 0.617 | 245 | 6.0466 | 0.588 | 0.147
V113- Estribo |  | 1 |  |  | 20.4167 |  | 0.154 | 86 | 2.704
Sub total | 6.0408 | [8 empty] | 24.1632 | 6.0408
Total Concreto | 54.2768
Total Aço 5mm | 1165.096
Total Aço 8mm | 255.486
Total Aço 10mm | 1648.4936
Total Aço 12.5mm | 87.7678
Total Forma | 290.3558
Total escavação | 54.2768
Total de Bloco | 6473.4711
Karina Almeida
Eng. Civil - CREA/MG 392930/D

## Referencias
Lista de referências NBR-5410
4.2.1 Utilização e demanda – Potência de alimentação
4.2.5 Divisão da instalação
5.1.3.2 Uso de dispositivo diferencial-residual de alta sensibilidade
Tabela 33 — Tipos de linhas elétricas
Tabela 36 — Capacidades de condução de corrente, em ampères, para os métodos de referência A1, A2, B1, B2, C e D
Tabela 37 — Capacidades de condução de corrente, em ampères, para os métodos de referência A1, A2, B1, B2, C e D
Tabela 38 — Capacidades de condução de corrente, em ampères, para os métodos de referência E, F e G
Tabela 39 — Capacidades de condução de corrente, em ampères, para os métodos de referência E, F e G
Tabela 40 — Fatores de correção para temperaturas ambientes diferentes de 30ºC
Tabela 42 — Fatores de correção aplicáveis a condutores agrupados em feixe (em linhas abertas ou fechadas) e a condutores agrupados num mesmo plano, em camada única
Tabela 43 — Fatores de correção aplicáveis a agrupamentos consistindo em mais de uma camada de condutores
Tabela 46 — Número de condutores carregados a ser considerado, em função do tipo de circuito
Tabela 48 — Seção reduzida do condutor neutro1)
9.5.2 Previsão de carga
Lista de referências NBR-5626
Lista de referências NBR-8160