## ORC. SINTÉTICO
PLANILHA DE ORÇAMENTO SINTÉTICO
#REF! | [8 empty] | #REF! |  | #REF! |  | #REF!
#REF! | [8 empty] | #REF! |  | #REF! |  | #REF!
Rua Zico Scotini, S/N, Parque Santa Rita, Elói Mendes-MG, CEP: 37110-000
#REF! | [8 empty] | #REF! |  | #REF! |  | #REF!
#REF! | [8 empty] | #REF! |  | #REF! |  | #REF!
Item | Código | Banco | Descrição | Und | Quant. | Valor Unit | Valor Unit com BDI |  |  | Total |  |  | Peso (%)
[7 empty] | M. O. | MAT. | Total | M. O. | MAT. | Total
1 |  |  | SERVIÇOS PRELIMINARES E INDIRETOS | [8 empty] | 159554.67 | 7.375%
1.1 |  |  | CANTEIRO DE OBRAS | [8 empty] | 91874.53 | 4.247%
1.1.1 | CPU2526 | Próprio | LOCAÇÃO DE CONTAINER TIPO DEPÓSITO - ÁREA MÍNIMA DE 13,80 M2 | UNXMÊS | 10 | 957.12 | 78.45 | 1104.93 | 1183.38 | 784.5 | 11049.3 | 11833.8 | 0.547%
1.1.2 | CPU2527 | Próprio | BARRACÃO ABERTO PARA APOIO À PRODUÇÃO (CARPINTARIA, CENTRAL DE ARMAÇÃO, OFICINA, ETC.) C/ TESOURAS, TELHA 4MM, PISO EM CONCRETO DESEMPOLADO | m² | 10 | 245.37 | 46.04 | 257.33 | 303.37 | 460.4 | 2573.3 | 3033.7 | 0.1402%
1.1.3 | CPU2528 | Próprio | LOCAÇÃO DE CONTAINER - BANHEIRO COM CHUVEIROS E VASOS - 4,30 X 2,30M | MÊS | 10 | 1146.77 | 0 | 1417.86 | 1417.86 | 0 | 14178.6 | 14178.6 | 0.6554%
1.1.4 | CPU2529 | Próprio | BARRACAO PARA REFEITORIO EM OBRAS EM COMPENSADO | m² | 6 | 1081.73 | 706.55 | 630.9 | 1337.45 | 4239.3 | 3785.4 | 8024.7 | 0.3709%
1.1.5 | 95648 | SINAPI | KIT CAVALETE PARA MEDIÇÃO DE ÁGUA - ENTRADA INDIVIDUALIZADA, EM CPVC DN 28 MM (1"), PARA 1 MEDIDOR - FORNECIMENTO E INSTALAÇÃO (EXCLUSIVE HIDRÔMETRO). AF_03/2024 | UN | 1 | 645.3 | 78.2 | 719.64 | 797.84 | 78.2 | 719.64 | 797.84 | 0.03688%
1.1.6 | 95673 | SINAPI | HIDRÔMETRO DN 1/2", 1,5 M3/H - FORNECIMENTO E INSTALAÇÃO. AF_03/2024 | UN | 1 | 159.09 | 20.53 | 176.16 | 196.69 | 20.53 | 176.16 | 196.69 | 0.009091%
1.1.7 | 101509 | SINAPI | ENTRADA DE ENERGIA ELÉTRICA, AÉREA, TRIFÁSICA, COM CAIXA DE EMBUTIR, CABO DE 10 MM2 E DISJUNTOR DIN 50A (NÃO INCLUSO O POSTE DE CONCRETO). AF_07/2020 | UN | 1 | 2072.88 | 498.9 | 2064 | 2562.9 | 498.9 | 2064 | 2562.9 | 0.1185%
1.1.8 | 103689 | SINAPI | FORNECIMENTO E INSTALAÇÃO DE PLACA DE OBRA COM CHAPA GALVANIZADA E ESTRUTURA DE MADEIRA. AF_03/2022_PS | m² | 6 | 498.55 | 36.1 | 580.3 | 616.4 | 216.6 | 3481.8 | 3698.4 | 0.1709%
1.1.9 | CPU2530 | Próprio | REMOÇÃO DE ENTULHO SEPARADO DE OBRA COM CAÇAMBA METÁLICA - TERRA, ALVENARIA, CONCRETO, ARGAMASSA, MADEIRA, PAPEL, PLÁSTICO OU METAL | m³ | 100 | 110.38 | 10.69 | 125.78 | 136.47 | 1069 | 12578 | 13647 | 0.6308%
1.1.10 | 98459 | SINAPI | TAPUME COM TELHA METÁLICA. AF_03/2024 | m² | 330 | 83.09 | 31.64 | 71.09 | 102.73 | 10441.2 | 23459.7 | 33900.9 | 1.567%
1.2 |  |  | ADMINISTRAÇÃO LOCAL DA OBRA | [8 empty] | 51237.1 | 2.368%
1.2.1 | 93565 | SINAPI | ENGENHEIRO CIVIL DE OBRA JUNIOR COM ENCARGOS COMPLEMENTARES | MES | 2 | 20720.28 | 25081.56 | 536.99 | 25618.55 | 50163.12 | 1073.98 | 51237.1 | 2.368%
1.3 |  |  | MOBILIZAÇÃO E DESMOBILIZAÇÃO | [8 empty] | 8327.79 | 0.3849%
1.3.1 | CPU2531 | Próprio | MOBILIZACAO E DESMOBILIZACAO DE CANTEIRO | UN | 1 | 6735.52 | 6082.96 | 2244.83 | 8327.79 | 6082.96 | 2244.83 | 8327.79 | 0.3849%
1.4 |  |  | EQUIPAMENTOS DE APOIO | [8 empty] | 8115.25 | 0.3751%
1.4.1 | CPU1926 | Próprio | LOCACAO DE ANDAIME METALICO TIPO FACHADEIRO, PECAS COM APROXIMADAMENTE 1,20 M DE LARGURA E 2,0 M DE ALTURA, INCLUINDO DIAGONAIS EM X, BARRAS DE LIGACAO, SAPATAS E DEMAIS ITENS NECESSARIOS A MONTAGEM, INCLUSIVE MONTAGEM E DESMONTAGEM | M2XMÊS | 275 | 23.87 | 6.87 | 22.64 | 29.51 | 1889.25 | 6226 | 8115.25 | 0.3751%
2 |  |  | FUNDAÇÃO | [8 empty] | 213390.75 | 9.863%
2.1 | 99059 | SINAPI | LOCAÇÃO CONVENCIONAL DE OBRA, UTILIZANDO GABARITO DE TÁBUAS CORRIDAS PONTALETADAS A CADA 2,00M - 2 UTILIZAÇÕES. AF_03/2024 | M | 125 | 69.94 | 35.95 | 50.52 | 86.47 | 4493.75 | 6315 | 10808.75 | 0.4996%
2.2 | 90100 | SINAPI | ESCAVAÇÃO MECANIZADA DE VALA COM PROF. ATÉ 1,5 M (MÉDIA MONTANTE E JUSANTE/UMA COMPOSIÇÃO POR TRECHO), RETROESCAV. (0,26 M3), LARG. DE 0,8 M A 1,5 M, EM SOLO DE 1A CATEGORIA, EM LOCAIS COM ALTO NÍVEL DE INTERFERÊNCIA. AF_09/2024 | m³ | 203.88 | 13.41 | 5.73 | 10.85 | 16.58 | 1168.2324 | 2212.0976 | 3380.33 | 0.1562%
2.3 | 93358 | SINAPI | ESCAVAÇÃO MANUAL DE VALA. AF_09/2024 | m³ | 23.342 | 82.75 | 70.56 | 31.75 | 102.31 | 1647.0115 | 741.1085 | 2388.12 | 0.1104%
2.4 | 100324 | SINAPI | LASTRO COM MATERIAL GRANULAR (PEDRA BRITADA N.1 E PEDRA BRITADA N.2), APLICADO EM PISOS OU LAJES SOBRE SOLO, ESPESSURA DE *10 CM*. AF_01/2024 | m³ | 36.186 | 210.15 | 54.25 | 205.57 | 259.82 | 1963.0905 | 7438.7495 | 9401.84 | 0.4346%
2.5 | 96534 | SINAPI | FABRICAÇÃO, MONTAGEM E DESMONTAGEM DE FÔRMA PARA BLOCO DE COROAMENTO, EM MADEIRA SERRADA, E=25 MM, 4 UTILIZAÇÕES. AF_01/2024 | m² | 392.1 | 78.14 | 49.83 | 46.78 | 96.61 | 19538.343 | 18342.437 | 37880.78 | 1.751%
2.6 | 96543 | SINAPI | ARMAÇÃO DE BLOCO UTILIZANDO AÇO CA-60 DE 5 MM - MONTAGEM. AF_01/2024 | KG | 440.3 | 19.94 | 10.47 | 14.18 | 24.65 | 4609.941 | 6243.449 | 10853.39 | 0.5017%
2.7 | 96544 | SINAPI | ARMAÇÃO DE BLOCO UTILIZANDO AÇO CA-50 DE 6,3 MM - MONTAGEM. AF_01/2024 | KG | 139.1 | 17.82 | 7.7 | 14.33 | 22.03 | 1071.07 | 1993.3 | 3064.37 | 0.1416%
2.8 | 96545 | SINAPI | ARMAÇÃO DE BLOCO UTILIZANDO AÇO CA-50 DE 8 MM - MONTAGEM. AF_01/2024 | KG | 1010.5 | 15.95 | 5.67 | 14.05 | 19.72 | 5729.535 | 14197.525 | 19927.06 | 0.9211%
2.9 | 96546 | SINAPI | ARMAÇÃO DE BLOCO UTILIZANDO AÇO CA-50 DE 10 MM - MONTAGEM. AF_01/2024 | KG | 650 | 13.9 | 4.25 | 12.93 | 17.18 | 2762.5 | 8404.5 | 11167 | 0.5162%
2.10 | 104920 | SINAPI | ARMAÇÃO DE BLOCO, SAPATA ISOLADA, VIGA BALDRAME E SAPATA CORRIDA UTILIZANDO AÇO CA-50 DE 12,5 MM - MONTAGEM. AF_01/2024 | KG | 724.4 | 10.64 | 2.34 | 10.81 | 13.15 | 1695.096 | 7830.764 | 9525.86 | 0.4403%
2.11 | 104921 | SINAPI | ARMAÇÃO DE BLOCO, SAPATA ISOLADA, VIGA BALDRAME E SAPATA CORRIDA UTILIZANDO AÇO CA-50 DE 16 MM - MONTAGEM. AF_01/2024 | KG | 655.8 | 10 | 1.75 | 10.61 | 12.36 | 1147.65 | 6958.03 | 8105.68 | 0.3747%
2.12 | 96557 | SINAPI | CONCRETAGEM DE BLOCO DE COROAMENTO OU VIGA BALDRAME, FCK 30 MPA, COM USO DE BOMBA - LANÇAMENTO, ADENSAMENTO E ACABAMENTO. AF_01/2024 | m³ | 56.9 | 754.54 | 18 | 914.91 | 932.91 | 1024.2 | 52058.37 | 53082.57 | 2.454%
2.13 | 100574 | SINAPI | ESPALHAMENTO DE MATERIAL COM TRATOR DE ESTEIRAS. AF_09/2024 | m³ | 167.235 | 1.42 | 0.43 | 1.32 | 1.75 | 71.9111 | 220.749 | 292.66 | 0.01353%
2.14 | 93382 | SINAPI | REATERRO MANUAL DE VALAS, COM COMPACTADOR DE SOLOS DE PERCUSSÃO. AF_08/2023 | m³ | 221.86 | 26.28 | 20.97 | 11.52 | 32.49 | 4652.4042 | 2555.8258 | 7208.23 | 0.3332%
2.15 | 98557 | SINAPI | IMPERMEABILIZAÇÃO DE SUPERFÍCIE COM EMULSÃO ASFÁLTICA, 2 DEMÃOS. AF_09/2023 | m² | 388.18 | 39.63 | 13.81 | 35.18 | 48.99 | 5360.7658 | 13656.1642 | 19016.93 | 0.879%
2.16 | CPU2532 | Próprio | CONTROLE TECNOLOGICO DE CONCRETOS | m³ | 56.9 | 103.59 | 4 | 124.07 | 128.07 | 227.6 | 7059.58 | 7287.18 | 0.3368%
3 |  |  | ESTRUTURA | [8 empty] | 379581.93 | 17.54%
3.1 |  |  | PILARES | [8 empty] | 63723.71 | 2.945%
3.1.1 | 92423 | SINAPI | MONTAGEM E DESMONTAGEM DE FÔRMA DE PILARES RETANGULARES E ESTRUTURAS SIMILARES, PÉ-DIREITO SIMPLES, EM CHAPA DE MADEIRA COMPENSADA RESINADA, 6 UTILIZAÇÕES. AF_09/2020 | m² | 283 | 71.91 | 32.06 | 56.84 | 88.9 | 9072.98 | 16085.72 | 25158.7 | 1.163%
3.1.2 | 92762 | SINAPI | ARMAÇÃO DE PILAR OU VIGA DE ESTRUTURA CONVENCIONAL DE CONCRETO ARMADO UTILIZANDO AÇO CA-50 DE 10,0 MM - MONTAGEM. AF_06/2022 | KG | 680.7 | 10.86 | 1.42 | 12 | 13.42 | 966.594 | 8168.396 | 9134.99 | 0.4222%
3.1.3 | 92763 | SINAPI | ARMAÇÃO DE PILAR OU VIGA DE ESTRUTURA CONVENCIONAL DE CONCRETO ARMADO UTILIZANDO AÇO CA-50 DE 12,5 MM - MONTAGEM. AF_06/2022 | KG | 214.4 | 9.08 | 0.89 | 10.33 | 11.22 | 190.816 | 2214.744 | 2405.56 | 0.1112%
3.1.4 | 92764 | SINAPI | ARMAÇÃO DE PILAR OU VIGA DE ESTRUTURA CONVENCIONAL DE CONCRETO ARMADO UTILIZANDO AÇO CA-50 DE 16,0 MM - MONTAGEM. AF_06/2022 | KG | 145 | 8.79 | 0.63 | 10.23 | 10.86 | 91.35 | 1483.35 | 1574.7 | 0.07279%
3.1.5 | 92759 | SINAPI | ARMAÇÃO DE PILAR OU VIGA DE ESTRUTURA CONVENCIONAL DE CONCRETO ARMADO UTILIZANDO AÇO CA-60 DE 5,0 MM - MONTAGEM. AF_06/2022 | KG | 403.7 | 13.99 | 4.94 | 12.35 | 17.29 | 1994.278 | 4985.692 | 6979.97 | 0.3226%
3.1.6 | CPU2284 | Próprio | CONCRETAGEM DE PILARES, FCK = 30 MPA, COM USO DE BOMBA - LANÇAMENTO, ADENSAMENTO E ACABAMENTO. AF_02/2022_PS | m³ | 18.6 | 699.56 | 36.1 | 828.83 | 864.93 | 671.46 | 15416.23 | 16087.69 | 0.7436%
3.1.7 | CPU2532 | Próprio | CONTROLE TECNOLOGICO DE CONCRETOS | m³ | 18.6 | 103.59 | 4 | 124.07 | 128.07 | 74.4 | 2307.7 | 2382.1 | 0.1101%
3.2 |  |  | VIGAS | [8 empty] | 134793.94 | 6.23%
3.2.1 | 92461 | SINAPI | MONTAGEM E DESMONTAGEM DE FÔRMA DE VIGA, ESCORAMENTO COM GARFO DE MADEIRA, PÉ-DIREITO DUPLO, EM CHAPA DE MADEIRA RESINADA, 8 UTILIZAÇÕES. AF_09/2020 | m² | 290.8 | 199.34 | 68.92 | 177.54 | 246.46 | 20041.936 | 51628.624 | 71670.56 | 3.313%
3.2.2 | 92760 | SINAPI | ARMAÇÃO DE PILAR OU VIGA DE ESTRUTURA CONVENCIONAL DE CONCRETO ARMADO UTILIZANDO AÇO CA-50 DE 6,3 MM - MONTAGEM. AF_06/2022 | KG | 403.8 | 13.1 | 3.29 | 12.9 | 16.19 | 1328.502 | 5209.018 | 6537.52 | 0.3022%
3.2.3 | 92761 | SINAPI | ARMAÇÃO DE PILAR OU VIGA DE ESTRUTURA CONVENCIONAL DE CONCRETO ARMADO UTILIZANDO AÇO CA-50 DE 8,0 MM - MONTAGEM. AF_06/2022 | KG | 140.3 | 12.21 | 2.16 | 12.93 | 15.09 | 303.048 | 1814.072 | 2117.12 | 0.09786%
3.2.4 | 92762 | SINAPI | ARMAÇÃO DE PILAR OU VIGA DE ESTRUTURA CONVENCIONAL DE CONCRETO ARMADO UTILIZANDO AÇO CA-50 DE 10,0 MM - MONTAGEM. AF_06/2022 | KG | 541.9 | 10.86 | 1.42 | 12 | 13.42 | 769.498 | 6502.792 | 7272.29 | 0.3361%
3.2.5 | 92763 | SINAPI | ARMAÇÃO DE PILAR OU VIGA DE ESTRUTURA CONVENCIONAL DE CONCRETO ARMADO UTILIZANDO AÇO CA-50 DE 12,5 MM - MONTAGEM. AF_06/2022 | KG | 525.5 | 9.08 | 0.89 | 10.33 | 11.22 | 467.695 | 5428.415 | 5896.11 | 0.2725%
3.2.6 | 92764 | SINAPI | ARMAÇÃO DE PILAR OU VIGA DE ESTRUTURA CONVENCIONAL DE CONCRETO ARMADO UTILIZANDO AÇO CA-50 DE 16,0 MM - MONTAGEM. AF_06/2022 | KG | 360.3 | 8.79 | 0.63 | 10.23 | 10.86 | 226.989 | 3685.861 | 3912.85 | 0.1809%
3.2.7 | 92759 | SINAPI | ARMAÇÃO DE PILAR OU VIGA DE ESTRUTURA CONVENCIONAL DE CONCRETO ARMADO UTILIZANDO AÇO CA-60 DE 5,0 MM - MONTAGEM. AF_06/2022 | KG | 430.4 | 13.99 | 4.94 | 12.35 | 17.29 | 2126.176 | 5315.434 | 7441.61 | 0.344%
3.2.8 | CPU2283 | Próprio | CONCRETAGEM DE VIGAS E LAJES, FCK=30 MPA, PARA LAJES MACIÇAS OU NERVURADAS COM USO DE BOMBA - LANÇAMENTO, ADENSAMENTO E ACABAMENTO. | m³ | 30.1 | 701.08 | 38.56 | 828.25 | 866.81 | 1160.656 | 24930.324 | 26090.98 | 1.206%
3.2.9 | CPU2532 | Próprio | CONTROLE TECNOLOGICO DE CONCRETOS | m³ | 30.1 | 103.59 | 4 | 124.07 | 128.07 | 120.4 | 3734.5 | 3854.9 | 0.1782%
3.3 |  |  | LAJES | [8 empty] | 181064.28 | 8.369%
3.3.1 | 92515 | SINAPI | MONTAGEM E DESMONTAGEM DE FÔRMA DE LAJE MACIÇA, PÉ-DIREITO DUPLO, EM CHAPA DE MADEIRA COMPENSADA RESINADA, 6 UTILIZAÇÕES. AF_09/2020 | m² | 56.6 | 79.13 | 31.42 | 66.41 | 97.83 | 1778.372 | 3758.798 | 5537.17 | 0.2559%
3.3.2 | 92768 | SINAPI | ARMAÇÃO DE LAJE DE ESTRUTURA CONVENCIONAL DE CONCRETO ARMADO UTILIZANDO AÇO CA-60 DE 5,0 MM - MONTAGEM. AF_06/2022 | KG | 395.6 | 13.44 | 4.24 | 12.37 | 16.61 | 1677.344 | 4893.566 | 6570.91 | 0.3037%
3.3.3 | 92769 | SINAPI | ARMAÇÃO DE LAJE DE ESTRUTURA CONVENCIONAL DE CONCRETO ARMADO UTILIZANDO AÇO CA-50 DE 6,3 MM - MONTAGEM. AF_06/2022 | KG | 213.2 | 12.55 | 2.7 | 12.81 | 15.51 | 575.64 | 2731.09 | 3306.73 | 0.1528%
3.3.4 | 92770 | SINAPI | ARMAÇÃO DE LAJE DE ESTRUTURA CONVENCIONAL DE CONCRETO ARMADO UTILIZANDO AÇO CA-50 DE 8,0 MM - MONTAGEM. AF_06/2022 | KG | 202.8 | 11.7 | 1.67 | 12.79 | 14.46 | 338.676 | 2593.804 | 2932.48 | 0.1355%
3.3.5 | 92771 | SINAPI | ARMAÇÃO DE LAJE DE ESTRUTURA CONVENCIONAL DE CONCRETO ARMADO UTILIZANDO AÇO CA-50 DE 10,0 MM - MONTAGEM. AF_06/2022 | KG | 12.3 | 10.39 | 1.01 | 11.83 | 12.84 | 12.423 | 145.507 | 157.93 | 0.0073%
3.3.6 | CPU2283 | Próprio | CONCRETAGEM DE VIGAS E LAJES, FCK=30 MPA, PARA LAJES MACIÇAS OU NERVURADAS COM USO DE BOMBA - LANÇAMENTO, ADENSAMENTO E ACABAMENTO. | m³ | 32.8 | 701.08 | 38.56 | 828.25 | 866.81 | 1264.768 | 27166.592 | 28431.36 | 1.314%
3.3.7 | CPU2532 | Próprio | CONTROLE TECNOLOGICO DE CONCRETOS | m³ | 32.8 | 103.59 | 4 | 124.07 | 128.07 | 131.2 | 4069.49 | 4200.69 | 0.1942%
3.3.8 | CPU2101 | Próprio | Laje pré-fabricada unidirecional em viga treliçada/lajota em EPS LT 12 (8 + 4), exceto capa de concreto | m² | 93.94 | 95.4 | 25.13 | 92.82 | 117.95 | 2360.7122 | 8719.5078 | 11080.22 | 0.5121%
3.3.9 | CPU2100 | Próprio | Laje pré-fabricada unidirecional em viga treliçada/lajota em EPS LT 16 (12 + 4), exceto capa de concreto | m² | 358.88 | 114.14 | 25.13 | 115.99 | 141.12 | 9018.6544 | 41626.4856 | 50645.14 | 2.341%
3.3.10 | CPU2102 | Próprio | Laje pré-fabricada unidirecional em viga treliçada/lajota em EPS LT 20 (16 + 4), exceto capa de concreto | m² | 28.18 | 154.48 | 28.27 | 162.72 | 190.99 | 796.6486 | 4585.4414 | 5382.09 | 0.2488%
3.3.11 | CPU2534 | Próprio | FORNECIMENTO E INSTALAÇÃO DE TELA AÇO SOLDADA NERVURADA CA-60, MALHA 20X20CM,FERRO 3.4MM, PAINEL 2X3M, (0,72KG/M²), MALHA POP LEVE GERDAU OU SIMILAR | m² | 481 | 15.9 | 13.47 | 6.18 | 19.65 | 6479.07 | 2972.58 | 9451.65 | 0.4369%
3.3.12 | 101793 | SINAPI | ESCORAMENTO DE FÔRMAS DE LAJE EM MADEIRA NÃO APARELHADA, PÉ-DIREITO DUPLO, INCLUSO TRAVAMENTO, 4 UTILIZAÇÕES. AF_09/2020 | m³ | 1611.35 | 26.79 | 10.01 | 23.11 | 33.12 | 16129.6135 | 37238.2965 | 53367.91 | 2.467%
4 |  |  | ALVENARIA, VEDAÇÕES E DIVISÓRIAS | [8 empty] | 185196.24 | 8.56%
4.1 |  |  | ALVENARIA DE VEDAÇÃO | [8 empty] | 121688.5 | 5.625%
4.1.1 | 103322 | SINAPI | ALVENARIA DE VEDAÇÃO DE BLOCOS CERÂMICOS FURADOS NA VERTICAL DE 9X19X39 CM (ESPESSURA 9 CM) E ARGAMASSA DE ASSENTAMENTO COM PREPARO EM BETONEIRA. AF_12/2021 | m² | 12.85 | 57.45 | 22.42 | 48.61 | 71.03 | 288.097 | 624.633 | 912.73 | 0.04219%
4.1.2 | 103324 | SINAPI | ALVENARIA DE VEDAÇÃO DE BLOCOS CERÂMICOS FURADOS NA VERTICAL DE 14X19X39 CM (ESPESSURA 14 CM) E ARGAMASSA DE ASSENTAMENTO COM PREPARO EM BETONEIRA. AF_12/2021 | m² | 713.84 | 76.83 | 32.33 | 62.66 | 94.99 | 23078.4472 | 44729.2128 | 67807.66 | 3.134%
4.1.3 | CPU2535 | Próprio | COBOGO DE CIMENTO (ELEMENTO VAZADO, CIRCULAR), 30 X 30 X 5CM, ASSENTADO COM ARGAMASSA DE CIMENTO E AREIA | m² | 120.962 | 221.84 | 84.67 | 189.61 | 274.28 | 10241.8525 | 22935.5975 | 33177.45 | 1.534%
4.1.4 | 93191 | SINAPI | VERGA MOLDADA IN LOCO COM UTILIZAÇÃO DE BLOCOS CANALETA, ESPESSURA DE *20* CM. AF_03/2024 | M | 103.5 | 74.44 | 20.44 | 71.59 | 92.03 | 2115.54 | 7409.56 | 9525.1 | 0.4403%
4.1.5 | 93199 | SINAPI | CONTRAVERGA MOLDADA IN LOCO COM UTILIZAÇÃO DE BLOCOS CANALETA, ESPESSURA DE *20* CM. AF_03/2024 | M | 69.2 | 52.3 | 13.59 | 51.07 | 64.66 | 940.428 | 3534.042 | 4474.47 | 0.2068%
4.1.6 | 93200 | SINAPI | FIXAÇÃO (ENCUNHAMENTO) DE ALVENARIA DE VEDAÇÃO COM ARGAMASSA APLICADA COM BISNAGA. AF_03/2024 | M | 389.71 | 12.02 | 9.28 | 5.58 | 14.86 | 3616.5088 | 2174.5812 | 5791.09 | 0.2677%
4.2 |  |  | DRYWALL | [8 empty] | 63430.17 | 2.932%
4.2.1 | 96359 | SINAPI | PAREDE COM SISTEMA EM CHAPAS DE GESSO PARA DRYWALL, USO INTERNO, COM DUAS FACES SIMPLES E ESTRUTURA METÁLICA COM GUIAS SIMPLES PARA PAREDES COM ÁREA LÍQUIDA MAIOR OU IGUAL A 6 M2, COM VÃOS. AF_07/2023_PS | m² | 36.94 | 102.24 | 17.25 | 109.15 | 126.4 | 637.215 | 4031.995 | 4669.21 | 0.2158%
4.2.2 | CPU1942 | Próprio | PAREDE COM SISTEMA EM CHAPAS DE GESSO RU PARA DRYWALL, USO INTERNO, COM DUAS FACES SIMPLES E ESTRUTURA METÁLICA COM GUIAS SIMPLES PARA PAREDES COM ÁREA LÍQUIDA MAIOR OU IGUAL A 6 M2, COM VÃOS. AF_07/2023_PS | m² | 180.09 | 116.37 | 17.25 | 126.62 | 143.87 | 3106.5525 | 22802.9875 | 25909.54 | 1.198%
4.2.3 | CPU2285 | Próprio | PAREDE COM SISTEMA EM CHAPAS DE GESSO ST PARA DRYWALL COM ISOLAMENTO ACUSTICO, USO INTERNO, COM DUAS FACES SIMPLES E ESTRUTURA METÁLICA COM GUIAS SIMPLES PARA PAREDES COM ÁREA LÍQUIDA MAIOR OU IGUAL A 6 M2, COM VÃOS. | m² | 84.45 | 170.36 | 17.25 | 193.38 | 210.63 | 1456.7625 | 16330.9375 | 17787.7 | 0.8222%
4.2.4 | CPU2286 | Próprio | PAREDE COM SISTEMA EM CHAPAS DE GESSO RU PARA DRYWALL COM ISOLAMENTO ACUSTICO, USO INTERNO, COM DUAS FACES SIMPLES E ESTRUTURA METÁLICA COM GUIAS SIMPLES PARA PAREDES COM ÁREA LÍQUIDA MAIOR OU IGUAL A 6 M2, COM VÃOS. | m² | 66.04 | 184.49 | 17.25 | 210.85 | 228.1 | 1139.19 | 13924.53 | 15063.72 | 0.6963%
4.3 |  |  | DIVISÓRIAS | [8 empty] | 77.57 | 0.003585%
4.3.1 | 102257 | SINAPI | DIVISORIA SANITÁRIA, TIPO CABINE, EM PAINEL DE GRANILITE, ESP = 3CM, ASSENTADO COM ARGAMASSA COLANTE AC III-E, EXCLUSIVE FERRAGENS. AF_01/2021 | m² | 0.15 | 418.31 | 91.2 | 425.99 | 517.19 | 13.68 | 63.89 | 77.57 | 0.003585%
5 |  |  | COBERTURA | [8 empty] | 84852.25 | 3.922%
5.1 |  |  | ESTRUTURA | [8 empty] | 36757.72 | 1.699%
5.1.1 | CPU2898 | Próprio | ESTRUTURA METÁLICA COM LIGAÇÕES PARAFUSADAS, INCLUSOS PERFIS METÁLICOS, CHAPAS METÁLICAS, MÃO DE OBRA E TRANSPORTE COM GUINDASTE - FORNECIMENTO E INSTALAÇÃO. | KG | 391.4566 | 19.53 | 1.53 | 22.61 | 24.14 | 598.9286 | 8850.8314 | 9449.76 | 0.4368%
5.1.2 | 100383 | SINAPI | FABRICAÇÃO E INSTALAÇÃO DE PONTALETES DE MADEIRA NÃO APARELHADA PARA TELHADOS COM ATÉ 2 ÁGUAS E COM TELHA ONDULADA DE FIBROCIMENTO, ALUMÍNIO OU PLÁSTICA EM EDIFÍCIO RESIDENCIAL DE MÚLTIPLOS PAVIMENTOS, INCLUSO TRANSPORTE VERTICAL. AF_07/2019 | m² | 359.41 | 31.72 | 5.74 | 33.47 | 39.21 | 2063.0134 | 12029.4466 | 14092.46 | 0.6514%
5.1.3 | 92543 | SINAPI | TRAMA DE MADEIRA COMPOSTA POR TERÇAS PARA TELHADOS DE ATÉ 2 ÁGUAS PARA TELHA ONDULADA DE FIBROCIMENTO, METÁLICA, PLÁSTICA OU TERMOACÚSTICA, INCLUSO TRANSPORTE VERTICAL. AF_07/2019 | m² | 359.41 | 29.74 | 4.74 | 32.03 | 36.77 | 1703.6034 | 11511.8966 | 13215.5 | 0.6108%
5.2 |  |  | TELHAMENTO | [8 empty] | 23722.83 | 1.097%
5.2.1 | 94207 | SINAPI | TELHAMENTO COM TELHA ONDULADA DE FIBROCIMENTO E = 6 MM, COM RECOBRIMENTO LATERAL DE 1/4 DE ONDA PARA TELHADO COM INCLINAÇÃO MAIOR QUE 10°, COM ATÉ 2 ÁGUAS, INCLUSO IÇAMENTO. AF_07/2019 | m² | 359.41 | 44.57 | 5.99 | 49.11 | 55.1 | 2152.8659 | 17650.6241 | 19803.49 | 0.9154%
5.2.2 | CPU3093 | Próprio | COBERTURA EM CHAPA POLICARBONATO ALVEOLAR 10MM | m² | 31.6 | 100.32 | 0 | 124.03 | 124.03 | 0 | 3919.34 | 3919.34 | 0.1812%
5.3 |  |  | COMPLEMENTOS | [8 empty] | 24371.7 | 1.127%
5.3.1 | 94229 | SINAPI | CALHA EM CHAPA DE AÇO GALVANIZADO NÚMERO 24, DESENVOLVIMENTO DE 100 CM, INCLUSO TRANSPORTE VERTICAL. AF_07/2019 | M | 76 | 193.26 | 26.38 | 212.56 | 238.94 | 2004.88 | 16154.56 | 18159.44 | 0.8394%
5.3.2 | 94231 | SINAPI | RUFO EM CHAPA DE AÇO GALVANIZADO NÚMERO 24, CORTE DE 25 CM, INCLUSO TRANSPORTE VERTICAL. AF_07/2019 | M | 49.85 | 57.61 | 7.41 | 63.81 | 71.22 | 369.3885 | 3180.9215 | 3550.31 | 0.1641%
5.3.3 | 94451 | SINAPI | CUMEEIRA PARA TELHA DE FIBROCIMENTO ESTRUTURAL E = 6 MM, INCLUSO ACESSÓRIOS DE FIXAÇÃO E IÇAMENTO. AF_07/2019 | M | 24.55 | 87.7 | 3.03 | 105.4 | 108.43 | 74.3865 | 2587.5635 | 2661.95 | 0.123%
6 |  |  | IMPERMEABILIZAÇÃO | [8 empty] | 13627.09 | 0.6299%
6.1 | 98556 | SINAPI | IMPERMEABILIZAÇÃO DE SUPERFÍCIE COM ARGAMASSA POLIMÉRICA / MEMBRANA ACRÍLICA, 4 DEMÃOS, REFORÇADA COM VÉU DE POLIÉSTER (MAV). AF_09/2023 | m² | 155.67 | 56.35 | 31.77 | 37.9 | 69.67 | 4945.6359 | 5899.8841 | 10845.52 | 0.5013%
6.2 | 98555 | SINAPI | IMPERMEABILIZAÇÃO DE SUPERFÍCIE COM ARGAMASSA POLIMÉRICA / MEMBRANA ACRÍLICA, 3 DEMÃOS. AF_09/2023 | m² | 73.18 | 30.75 | 19.42 | 18.59 | 38.01 | 1421.1556 | 1360.4144 | 2781.57 | 0.1286%
7 |  |  | ESQUADRIAS | [8 empty] | 200610.36 | 9.273%
7.1 |  |  | ESQUADRIAS DE MADEIRA | [8 empty] | 52004.48 | 2.404%
7.1.1 |  |  | PORTAS DE MADEIRA | [8 empty] | 52004.48 | 2.404%
7.1.1.1 | 90844 | SINAPI | KIT DE PORTA DE MADEIRA PARA PINTURA, SEMI-OCA (LEVE OU MÉDIA), PADRÃO MÉDIO, 90X210CM, ESPESSURA DE 3,5CM, ITENS INCLUSOS: DOBRADIÇAS, MONTAGEM E INSTALAÇÃO DO BATENTE, FECHADURA COM EXECUÇÃO DO FURO - FORNECIMENTO E INSTALAÇÃO. AF_12/2019 | UN | 12 | 1148.79 | 320.55 | 1099.81 | 1420.36 | 3846.6 | 13197.72 | 17044.32 | 0.7878%
7.1.1.2 | 90843 | SINAPI | KIT DE PORTA DE MADEIRA PARA PINTURA, SEMI-OCA (LEVE OU MÉDIA), PADRÃO MÉDIO, 80X210CM, ESPESSURA DE 3,5CM, ITENS INCLUSOS: DOBRADIÇAS, MONTAGEM E INSTALAÇÃO DO BATENTE, FECHADURA COM EXECUÇÃO DO FURO - FORNECIMENTO E INSTALAÇÃO. AF_12/2019 | UN | 10 | 1072.75 | 314.69 | 1011.65 | 1326.34 | 3146.9 | 10116.5 | 13263.4 | 0.6131%
7.1.1.3 | CPU3139 | Próprio | PORTA COMPLETA MADEIRA 1 FL.1,20x2,10M | UN | 1 | 1618.78 | 179.23 | 1822.22 | 2001.45 | 179.23 | 1822.22 | 2001.45 | 0.09251%
7.1.1.4 | CPU3140 | Próprio | PORTA LISA DE CORRER SUSPENSA EM MADEIRA COM BATENTE | m² | 14.39 | 560.56 | 47.02 | 646.05 | 693.07 | 676.6178 | 9296.6522 | 9973.27 | 0.461%
7.1.1.5 | CPU2425 | Próprio | PORTA COMPLETA MADEIRA 2 FL.1,40x2,10M PARA VIDRO | UN | 1 | 4631.34 | 232.8 | 5493.38 | 5726.18 | 232.8 | 5493.38 | 5726.18 | 0.2647%
7.1.1.6 | CPU3141 | Próprio | PORTA COMPLETA MADEIRA 2 FL.1,60x2,10m LISA FER.VAI-E-VEM | UN | 2 | 1615.93 | 225.75 | 1772.18 | 1997.93 | 451.5 | 3544.36 | 3995.86 | 0.1847%
7.2 |  |  | ESQUADRIAS DE ALUMÍNIO | [8 empty] | 87917.63 | 4.064%
7.2.1 |  |  | PORTAS DE ALUMÍNIO | [8 empty] | 56710.67 | 2.621%
7.2.1.1 | 91338 | SINAPI | PORTA DE ALUMÍNIO DE ABRIR COM LAMBRI, COM GUARNIÇÃO, FIXAÇÃO COM PARAFUSOS - FORNECIMENTO E INSTALAÇÃO. AF_12/2019 | m² | 9.87 | 842.77 | 12.84 | 1029.16 | 1042 | 126.7308 | 10157.8092 | 10284.54 | 0.4754%
7.2.1.2 | CPU2537 | Próprio | PORTA VENEZIANA DE ABRIR EM ALUMÍNIO, SOB MEDIDA | m² | 6.93 | 1191.52 | 135.15 | 1338.04 | 1473.19 | 936.5895 | 9272.6105 | 10209.2 | 0.4719%
7.2.1.3 | CPU2686 | Próprio | PORTA DE ALUMÍNIO ANODIZADO COM VIDRO, 3 FOLHAS, ABERTURA DE CORRER | m² | 20.28 | 951.09 | 134.37 | 1041.55 | 1175.92 | 2725.0236 | 21122.6264 | 23847.65 | 1.102%
7.2.1.4 | CPU2543 | Próprio | PORTAO DE CORRER EM ALUMINIO PINTURA ELETROSTATICA BRANCA | m² | 4.7 | 1362.17 | 224.42 | 1459.76 | 1684.18 | 1054.774 | 6860.866 | 7915.64 | 0.3659%
7.2.1.5 | CPU2541 | Próprio | PORTA ALUMINIO ANODIZADO NATURAL 1 FOLHA DE ABRIR | m² | 2.52 | 1429.41 | 767.57 | 999.75 | 1767.32 | 1934.2764 | 2519.3636 | 4453.64 | 0.2059%
7.2.2 |  |  | JANELAS DE ALUMÍNIO | [8 empty] | 31206.96 | 1.442%
7.2.2.1 | 94569 | SINAPI | JANELA DE ALUMÍNIO TIPO MAXIM-AR, BATENTE/ REQUADRO 3 A 14 CM, VIDRO INCLUSO, FIXAÇÃO COM PARAFUSO, SEM GUARNIÇÃO/ ALIZAR, DIMENSÕES 60X80 (A X L) CM, SEM ACABAMENTO, VEDAÇÃO COM SILICONE, EXCLUSIVE CONTRAMARCO - FORNECIMENTO E INSTALAÇÃO. AF_11/2024 | m² | 25.64 | 526.08 | 36.49 | 613.95 | 650.44 | 935.6036 | 15741.6764 | 16677.28 | 0.7709%
7.2.2.2 | 100674 | SINAPI | CAIXILHO FIXO DE ALUMÍNIO PARA VIDRO (VIDRO INCLUSO), BATENTE/ REQUADRO DE 4 A 14 CM, SEM GUARNIÇÃO/ ALIZAR, FIXAÇÃO COM PARAFUSOS, VEDAÇÃO COM SILICONE, EXCLUSIVE CONTRAMARCO - FORNECIMENTO E INSTALAÇÃO. AF_11/2024 | m² | 1.35 | 600.22 | 26.8 | 715.31 | 742.11 | 36.18 | 965.66 | 1001.84 | 0.04631%
7.2.2.3 | 94573 | SINAPI | JANELA DE ALUMÍNIO DE CORRER COM 4 FOLHAS PARA VIDROS (VIDROS INCLUSOS), COM BANDEIRA, BATENTE/ REQUADRO 6 A 14 CM, ACABAMENTO COM ACETATO OU BRILHANTE, FIXAÇÃO COM PARAFUSO, SEM GUARNIÇÃO/ ALIZAR, DIMENSÕES 150X120 CM, VEDAÇÃO COM SILICONE, EXCLUSIVE CONTRAMARCO - FORNECIMENTO E INSTALAÇÃO. AF_11/2024 | m² | 35.67 | 306.74 | 11.25 | 368 | 379.25 | 401.2875 | 13126.5525 | 13527.84 | 0.6253%
7.3 |  |  | ESQUADRIAS METÁLICAS | [8 empty] | 2611.66 | 0.1207%
7.3.1 |  |  | PORTAS METÁLICAS | [8 empty] | 2611.66 | 0.1207%
7.3.1.1 | CPU2544 | Próprio | PORTA CORTA FOGO, DE ABRIR, 02 FOLHAS, EM CHAPA DE AÇO GALVANIZADO Nº24, BATENTE EM CHAPA Nº18, CLASSE 90, ISOLANTE EM MANTA CERÂMICA INCOMBUSTÍVEL E=5CM,DOBRADIÇAS TIPO HELICOIDAL EM AÇO 1010/1020, E FECHADURA REVERSÍVEL SEM CHAVE | m² | 3.15 | 670.58 | 98.63 | 730.47 | 829.1 | 310.6845 | 2300.9755 | 2611.66 | 0.1207%
7.4 |  |  | ACESSÓRIOS | [8 empty] | 58076.59 | 2.684%
7.4.1 | CPU2545 | Próprio | PUXADOR DUPLO EM AÇO INOXIDÁVEL, PARA PORTA DE MADEIRA, ALUMÍNIO OU VIDRO, DE 350 MM | UN | 7 | 481.08 | 70.97 | 523.83 | 594.8 | 496.79 | 3666.81 | 4163.6 | 0.1924%
7.4.2 | CPU2546 | Próprio | BARRA DE APOIO, RETA, FIXA, EM AÇO INOX, L=40CM, D=1 1/4", JACKWAL OU SIMILAR | UN | 7 | 112.66 | 8.15 | 131.14 | 139.29 | 57.05 | 917.98 | 975.03 | 0.04507%
7.4.3 | CPU2547 | Próprio | ALIZAR ALUMINIO PINTURA ELETROSTATICA BRANCA | M | 233.34 | 110.16 | 82.98 | 53.22 | 136.2 | 19362.5532 | 12418.3468 | 31780.9 | 1.469%
7.4.4 | CPU2548 | Próprio | MOLA AEREA COM CALHA/BRACO DESLIZANTE | UN | 4 | 1828.05 | 42.71 | 2217.49 | 2260.2 | 170.84 | 8869.96 | 9040.8 | 0.4179%
7.4.5 | CPU2549 | Próprio | FECHADURA COM MAÇANETA TIPO ALAVANCA EM AÇO INOXIDÁVEL, PARA PORTA EXTERNA | UN | 23 | 328.56 | 77.68 | 328.55 | 406.23 | 1786.64 | 7556.65 | 9343.29 | 0.4319%
7.4.6 | 100709 | SINAPI | DOBRADIÇA EM AÇO/FERRO, 3" X 21/2", E=1,9 A 2MM, SEN ANEL, CROMADO OU ZINCADO, TAMPA BOLA, COM PARAFUSOS. AF_12/2019 | UN | 37 | 51.75 | 36.86 | 27.12 | 63.98 | 1363.82 | 1003.44 | 2367.26 | 0.1094%
7.4.7 | CPU2550 | Próprio | GUICHE COM REQUADRO EM MADEIRA DE LEI - VASADO | m² | 0.45 | 729.21 | 287.76 | 613.83 | 901.59 | 129.492 | 276.218 | 405.71 | 0.01875%
8 |  |  | REVESTIMENTO DE PAREDE | [8 empty] | 71383.71 | 3.299%
8.1 |  |  | REVESTIMENTO ARGAMASSADO | [8 empty] | 58960.31 | 2.725%
8.1.1 | 87905 | SINAPI | CHAPISCO APLICADO EM ALVENARIA (COM PRESENÇA DE VÃOS) E ESTRUTURAS DE CONCRETO DE FACHADA, COM COLHER DE PEDREIRO. ARGAMASSA TRAÇO 1:3 COM PREPARO EM BETONEIRA 400L. AF_10/2022 | m² | 1453.38 | 8.33 | 6.07 | 4.22 | 10.29 | 8822.0166 | 6133.2634 | 14955.28 | 0.6913%
8.1.2 | 104958 | SINAPI | MASSA ÚNICA, EM ARGAMASSA TRAÇO 1:2:8 PREPARO MECÂNICO, APLICADA MANUALMENTE EM PAREDES INTERNAS DE AMBIENTES COM ÁREA MAIOR QUE 10M², E = 10MM, COM TALISCAS. AF_03/2024 | m² | 1375.61 | 24.53 | 12.83 | 17.49 | 30.32 | 17649.0763 | 24059.4137 | 41708.49 | 1.928%
8.1.3 | 87553 | SINAPI | EMBOÇO, EM ARGAMASSA TRAÇO 1:2:8, PREPARO MECÂNICO, APLICADO MANUALMENTE EM PAREDES INTERNAS DE AMBIENTES COM ÁREA MAIOR QUE 10M², E = 10MM, COM TALISCAS. AF_03/2024 | m² | 77.77 | 23.89 | 12.22 | 17.31 | 29.53 | 950.3494 | 1346.1906 | 2296.54 | 0.1062%
8.2 |  |  | REVESTIMENTO CERÂMICO | [8 empty] | 12423.4 | 0.5742%
8.2.1 | 104611 | SINAPI | REVESTIMENTO CERÂMICO PARA PAREDES INTERNAS COM PLACAS TIPO ESMALTADA DE DIMENSÕES 60X60 CM APLICADAS NA ALTURA INTEIRA DAS PAREDES. AF_02/2023_PE | m² | 110 | 91.35 | 27.51 | 85.43 | 112.94 | 3026.1 | 9397.3 | 12423.4 | 0.5742%
9 |  |  | REVESTIMENTO DE PISO INTERNO | [8 empty] | 105038.32 | 4.855%
9.1 |  |  | REVESTIMENTO ARGAMASSADO | [8 empty] | 60731.39 | 2.807%
9.1.1 | 94995 | SINAPI | EXECUÇÃO DE PASSEIO (CALÇADA) OU PISO DE CONCRETO COM CONCRETO MOLDADO IN LOCO, USINADO, ACABAMENTO CONVENCIONAL, ESPESSURA 8 CM, ARMADO. AF_08/2022 | m² | 393.44 | 90.88 | 9.73 | 102.63 | 112.36 | 3828.1712 | 40378.7388 | 44206.91 | 2.043%
9.1.2 | CPU2552 | Próprio | REGULARIZAÇÃO DE BASE PARA REVEST. DE PISOS COM ARG. TRAÇO T4, ESP. MÉDIA = 2,5CM | m² | 393.44 | 33.97 | 19.7 | 22.3 | 42 | 7750.768 | 8773.712 | 16524.48 | 0.7638%
9.2 |  |  | GRANILITE | [8 empty] | 37746.63 | 1.745%
9.2.1 | CPU2553 | Próprio | PISO ALTA RESISTENCIA, COLORIDO, E=10MM, APLICADO COM JUNTAS, POLIDO ATÉ O ESMERIL 400 E ENCERADO | m² | 393.44 | 77.6 | 0 | 95.94 | 95.94 | 0 | 37746.63 | 37746.63 | 1.745%
9.3 |  |  | RODAPÉ | [8 empty] | 6560.3 | 0.3032%
9.3.1 | CPU2555 | Próprio | RODAPÉ ALTA RESISTÊNCIA, H = 10 CM, MEIA-CANA | M | 260.64 | 20.36 | 0 | 25.17 | 25.17 | 0 | 6560.3 | 6560.3 | 0.3032%
10 |  |  | REVESTIMENTO DE PISO EXTERNO | [8 empty] | 18423.66 | 0.8516%
10.1 |  |  | REVESTIMENTO ARGAMASSADO | [8 empty] | 18423.66 | 0.8516%
10.1.1 | 94995 | SINAPI | EXECUÇÃO DE PASSEIO (CALÇADA) OU PISO DE CONCRETO COM CONCRETO MOLDADO IN LOCO, USINADO, ACABAMENTO CONVENCIONAL, ESPESSURA 8 CM, ARMADO. AF_08/2022 | m² | 163.97 | 90.88 | 9.73 | 102.63 | 112.36 | 1595.4281 | 16828.2319 | 18423.66 | 0.8516%
11 |  |  | REVESTIMENTO DE TETO | [8 empty] | 30795 | 1.423%
11.1 |  |  | REVESTIMENTO ARGAMASSADO | [8 empty] | 220.94 | 0.01021%
11.1.1 | 87885 | SINAPI | CHAPISCO APLICADO NO TETO OU EM ALVENARIA E ESTRUTURA, COM ROLO PARA TEXTURA ACRÍLICA. ARGAMASSA INDUSTRIALIZADA COM PREPARO EM MISTURADOR 300 KG. AF_10/2022 | m² | 4.24 | 8.43 | 1.46 | 8.96 | 10.42 | 6.1904 | 37.9896 | 44.18 | 0.002042%
11.1.2 | 90408 | SINAPI | MASSA ÚNICA, EM ARGAMASSA TRAÇO 1:2:8, PREPARO MECÂNICO, APLICADA MANUALMENTE EM TETO, E = 10MM, COM TALISCAS. AF_03/2024 | m² | 4.24 | 33.72 | 21.33 | 20.36 | 41.69 | 90.4392 | 86.3208 | 176.76 | 0.00817%
11.2 |  |  | FORRO | [8 empty] | 30574.06 | 1.413%
11.2.1 | 96114 | SINAPI | FORRO EM DRYWALL, PARA AMBIENTES COMERCIAIS, INCLUSIVE ESTRUTURA BIRECIONAL DE FIXAÇÃO. AF_08/2023_PS | m² | 340.81 | 72.56 | 19.62 | 70.09 | 89.71 | 6686.6922 | 23887.3678 | 30574.06 | 1.413%
12 |  |  | PINTURA | [8 empty] | 77433.19 | 3.579%
12.1 |  |  | PAREDES | [8 empty] | 59857.58 | 2.767%
12.1.1 | 88485 | SINAPI | FUNDO SELADOR ACRÍLICO, APLICAÇÃO MANUAL EM PAREDE, UMA DEMÃO. AF_04/2023 | m² | 2078.46 | 4.53 | 2.18 | 3.42 | 5.6 | 4531.0428 | 7108.3272 | 11639.37 | 0.538%
12.1.2 | 88495 | SINAPI | EMASSAMENTO COM MASSA LÁTEX, APLICAÇÃO EM PAREDE, UMA DEMÃO, LIXAMENTO MANUAL. AF_04/2023 | m² | 1351.77 | 11.99 | 8.09 | 6.73 | 14.82 | 10935.8193 | 9097.4107 | 20033.23 | 0.926%
12.1.3 | 104641 | SINAPI | PINTURA LÁTEX ACRÍLICA ECONÔMICA, APLICAÇÃO MANUAL EM PAREDES, DUAS DEMÃOS. AF_04/2023 | m² | 1351.77 | 9.46 | 5.36 | 6.33 | 11.69 | 7245.4872 | 8556.7028 | 15802.19 | 0.7304%
12.1.4 | 95305 | SINAPI | TEXTURA ACRÍLICA, APLICAÇÃO MANUAL EM PAREDE, UMA DEMÃO. AF_04/2023 | m² | 726.69 | 13.79 | 5.07 | 11.97 | 17.04 | 3684.3183 | 8698.4717 | 12382.79 | 0.5724%
12.2 |  |  | TETO | [8 empty] | 14112.93 | 0.6523%
12.2.1 | 88494 | SINAPI | EMASSAMENTO COM MASSA LÁTEX, APLICAÇÃO EM TETO, UMA DEMÃO, LIXAMENTO MANUAL. AF_04/2023 | m² | 340.81 | 21.65 | 16.65 | 10.11 | 26.76 | 5674.4865 | 3445.5835 | 9120.07 | 0.4215%
12.2.2 | 104639 | SINAPI | PINTURA LÁTEX ACRÍLICA ECONÔMICA, APLICAÇÃO MANUAL EM TETO, DUAS DEMÃOS. AF_04/2023 | m² | 340.81 | 11.85 | 7.47 | 7.18 | 14.65 | 2545.8507 | 2447.0093 | 4992.86 | 0.2308%
12.3 |  |  | ESQUADRIAS | [8 empty] | 3462.68 | 0.1601%
12.3.1 | 102197 | SINAPI | PINTURA FUNDO NIVELADOR ALQUÍDICO BRANCO EM MADEIRA. AF_01/2021 | m² | 59.06 | 28.5 | 7.57 | 27.66 | 35.23 | 447.0842 | 1633.5958 | 2080.68 | 0.09617%
12.3.2 | 102219 | SINAPI | PINTURA TINTA DE ACABAMENTO (PIGMENTADA) ESMALTE SINTÉTICO ACETINADO EM MADEIRA, 2 DEMÃOS. AF_01/2021 | m² | 59.06 | 18.93 | 10.28 | 13.12 | 23.4 | 607.1368 | 774.8632 | 1382 | 0.06388%
13 |  |  | MARMORARIA | [8 empty] | 11143.16 | 0.5151%
13.1 | CPU2556 | Próprio | TAMPO/BANCADA EM GRANITO BRANCO SIENA, E=2CM | m² | 13.42 | 671.58 | 38.01 | 792.33 | 830.34 | 510.0942 | 10633.0658 | 11143.16 | 0.5151%
14 |  |  | LOUÇAS, METAIS E ACESSÓRIOS | [8 empty] | 64980.54 | 3.004%
14.1 |  |  | EQUIPAMENTOS | [8 empty] | 258.32 | 0.01194%
14.1.1 | 100860 | SINAPI | CHUVEIRO ELÉTRICO COMUM CORPO PLÁSTICO, TIPO DUCHA - FORNECIMENTO E INSTALAÇÃO. AF_01/2020 | UN | 2 | 104.47 | 14.61 | 114.55 | 129.16 | 29.22 | 229.1 | 258.32 | 0.01194%
14.2 |  |  | LOUÇAS | [8 empty] | 17064.79 | 0.7888%
14.2.1 | 86932 | SINAPI | VASO SANITÁRIO SIFONADO COM CAIXA ACOPLADA LOUÇA BRANCA - PADRÃO MÉDIO, INCLUSO ENGATE FLEXÍVEL EM METAL CROMADO, 1/2 X 40CM - FORNECIMENTO E INSTALAÇÃO. AF_01/2020 | UN | 6 | 617.53 | 33.91 | 729.6 | 763.51 | 203.46 | 4377.6 | 4581.06 | 0.2117%
14.2.2 | CPU2897 | Próprio | BACIA SIFONADA COM CAIXA DE DESCARGA ACOPLADA E TAMPA - INFANTIL | UN | 1 | 1148.75 | 68.13 | 1352.18 | 1420.31 | 68.13 | 1352.18 | 1420.31 | 0.06565%
14.2.3 | 86939 | SINAPI | LAVATÓRIO LOUÇA BRANCA COM COLUNA, *44 X 35,5* CM, PADRÃO POPULAR, INCLUSO SIFÃO FLEXÍVEL EM PVC, VÁLVULA E ENGATE FLEXÍVEL 30CM EM PLÁSTICO E COM TORNEIRA CROMADA PADRÃO POPULAR - FORNECIMENTO E INSTALAÇÃO. AF_01/2020 | UN | 13 | 468.95 | 46.6 | 533.2 | 579.8 | 605.8 | 6931.6 | 7537.4 | 0.3484%
14.2.4 | 86919 | SINAPI | TANQUE DE LOUÇA BRANCA COM COLUNA, 30L OU EQUIVALENTE, INCLUSO SIFÃO FLEXÍVEL EM PVC, VÁLVULA METÁLICA E TORNEIRA DE METAL CROMADO PADRÃO MÉDIO - FORNECIMENTO E INSTALAÇÃO. AF_01/2020 | UN | 1 | 1012.13 | 74.06 | 1177.33 | 1251.39 | 74.06 | 1177.33 | 1251.39 | 0.05784%
14.2.5 | CPU2557 | Próprio | LAVATÓRIO DE CANTO REF. L101 DECA OU EQUIVALENTE, INCLUSIVE VÁLVULA, SIFÃO E ENGATES CROMADOS, EXCLUSIVE TORNEIRA | UN | 1 | 650.33 | 100 | 704.06 | 804.06 | 100 | 704.06 | 804.06 | 0.03717%
14.2.6 | 86901 | SINAPI | CUBA DE EMBUTIR OVAL EM LOUÇA BRANCA, 35 X 50CM OU EQUIVALENTE - FORNECIMENTO E INSTALAÇÃO. AF_01/2020 | UN | 3 | 161.72 | 28.96 | 170.99 | 199.95 | 86.88 | 512.97 | 599.85 | 0.02773%
14.2.7 | CPU3142 | Próprio | CUBA DE LOUÇA DE EMBUTIR REDONDA | UN | 6 | 117.38 | 23.8 | 121.32 | 145.12 | 142.8 | 727.92 | 870.72 | 0.04025%
14.3 |  |  | METAIS E ACESSÓRIOS | [8 empty] | 47657.43 | 2.203%
14.3.1 | CPU2558 | Próprio | TAMPO/BANCADA EM CONCRETO ARMADO, REVESTIDO EM AÇO INOXIDÁVEL FOSCO POLIDO | m² | 7.14 | 1679.79 | 183.73 | 1893.16 | 2076.89 | 1311.8322 | 13517.1578 | 14828.99 | 0.6854%
14.3.2 | CPU2559 | Próprio | FUNIL EXPURGO HOSPITALAR DE AÇO INOX 304 290X300MM E= 0,8MM SEM MESA PARA EMBUTIR - MIRNOX OU SIMILAR | UN | 1 | 2427.7 | 9.51 | 2992.09 | 3001.6 | 9.51 | 2992.09 | 3001.6 | 0.1387%
14.3.3 | 86900 | SINAPI | CUBA DE EMBUTIR RETANGULAR DE AÇO INOXIDÁVEL, 46 X 30 X 12 CM - FORNECIMENTO E INSTALAÇÃO. AF_01/2020 | UN | 6 | 229.63 | 16.35 | 267.56 | 283.91 | 98.1 | 1605.36 | 1703.46 | 0.07874%
14.3.4 | 86913 | SINAPI | TORNEIRA CROMADA 1/2" OU 3/4" PARA TANQUE, PADRÃO POPULAR - FORNECIMENTO E INSTALAÇÃO. AF_01/2020 | UN | 5 | 53.65 | 4.97 | 61.36 | 66.33 | 24.85 | 306.8 | 331.65 | 0.01533%
14.3.5 | CPU2560 | Próprio | TORNEIRA CLÍNICA COM VOLANTE TIPO ALAVANCA | UN | 2 | 357.17 | 18.37 | 423.23 | 441.6 | 36.74 | 846.46 | 883.2 | 0.04082%
14.3.6 | CPU2561 | Próprio | TORNEIRA MISTURADOR CLÍNICA DE MESA COM AREJADOR ARTICULADO, ACIONAMENTO COTOVELO | UN | 6 | 366.81 | 66.67 | 386.85 | 453.52 | 400.02 | 2321.1 | 2721.12 | 0.1258%
14.3.7 | CPU2562 | Próprio | TORNEIRA DE MESA COM FECHAMENTO AUTOMÁTICO, LINHA DECAMATIC ECO, REF.1173.C, DECA OU SIMILAR | UN | 22 | 277.43 | 22.47 | 320.54 | 343.01 | 494.34 | 7051.88 | 7546.22 | 0.3488%
14.3.8 | CPU2690 | Próprio | TORNEIRA PARA LAVATÓRIO, DE MESA, CROMADA, BICA ALTA, REF.: FLEX PLUS, 1198 C21, DA DECA OU SIMILAR, INCLUSIVE FURO PARA INSTALAÇÃO EM BANCADA | UN | 1 | 399.69 | 82.95 | 411.22 | 494.17 | 82.95 | 411.22 | 494.17 | 0.02284%
14.3.9 | CPU2563 | Próprio | DUCHA HIGIÊNICA COM REGISTRO, LINHA DREAM, REF. 1984.C87.ACT.CR, DA DECA OU SIMILAR | UN | 6 | 815.47 | 13.56 | 994.68 | 1008.24 | 81.36 | 5968.08 | 6049.44 | 0.2796%
14.3.10 | CPU3143 | Próprio | BARRA DE APOIO, RETA, FIXA, EM AÇO INOX, L=80CM, D=1 1/4", JACKWAL OU SIMILAR | UN | 8 | 223.48 | 8.15 | 268.16 | 276.31 | 65.2 | 2145.28 | 2210.48 | 0.1022%
14.3.11 | CPU2546 | Próprio | BARRA DE APOIO, RETA, FIXA, EM AÇO INOX, L=40CM, D=1 1/4", JACKWAL OU SIMILAR | UN | 8 | 112.66 | 8.15 | 131.14 | 139.29 | 65.2 | 1049.12 | 1114.32 | 0.05151%
14.3.12 | 100867 | SINAPI | BARRA DE APOIO RETA, EM ACO INOX POLIDO, COMPRIMENTO 70 CM, FIXADA NA PAREDE - FORNECIMENTO E INSTALAÇÃO. AF_01/2020 | UN | 4 | 355.2 | 31.04 | 408.12 | 439.16 | 124.16 | 1632.48 | 1756.64 | 0.0812%
14.3.13 | CPU2105 | Próprio | RALO SECO PVC QUADRADO 15x15 COM GRELHA | UN | 19 | 103.87 | 41.13 | 87.29 | 128.42 | 781.47 | 1658.51 | 2439.98 | 0.1128%
14.3.14 | CPU3144 | Próprio | ESTACAO DE CHAMADA DE LEITO,COM INTERRUPTOR DE EMBUTIR COM COMANDOS DE CHAMADAS,EMERGENCIA E PRESENCA,FIXADA SOBRE CAIXA 4"X4" EMBUTIDA NA PAREDE.FORNECIMENTO E COLOCACAO | UN | 4 | 520.9 | 22.72 | 621.32 | 644.04 | 90.88 | 2485.28 | 2576.16 | 0.1191%
15 |  |  | INSTALAÇÕES HIDROSSANITÁRIAS | [8 empty] | 164582.93 | 7.607%
15.1 |  |  | HIDRÁULICA | [8 empty] | 85094.09 | 3.933%
15.1.1 | CPU2565 | Próprio | ACOPLAMENTO RANHURADO EM FERRO FUNDIDO DN 60,3mm 2"" | UN | 1 | 74.53 | 5.17 | 86.97 | 92.14 | 5.17 | 86.97 | 92.14 | 0.004259%
15.1.2 | 103039 | SINAPI | REGISTRO DE ESFERA, PVC, ROSCÁVEL, COM VOLANTE, 1 1/2" - FORNECIMENTO E INSTALAÇÃO. AF_08/2021 | UN | 1 | 48.31 | 12.51 | 47.22 | 59.73 | 12.51 | 47.22 | 59.73 | 0.002761%
15.1.3 | 94492 | SINAPI | REGISTRO DE ESFERA, PVC, SOLDÁVEL, COM VOLANTE, DN 50 MM - FORNECIMENTO E INSTALAÇÃO. AF_08/2021 | UN | 1 | 42.32 | 5.37 | 46.95 | 52.32 | 5.37 | 46.95 | 52.32 | 0.002418%
15.1.4 | 94681 | SINAPI | CURVA 90 GRAUS, PVC, SOLDÁVEL, DN 60 MM, INSTALADO EM RESERVAÇÃO PREDIAL DE ÁGUA - FORNECIMENTO E INSTALAÇÃO. AF_04/2024 | UN | 1 | 45.92 | 8.95 | 47.82 | 56.77 | 8.95 | 47.82 | 56.77 | 0.002624%
15.1.5 | 94662 | SINAPI | ADAPTADOR CURTO COM BOLSA E ROSCA PARA REGISTRO, PVC, SOLDÁVEL, DN 50 MM X 1 1/2", INSTALADO EM RESERVAÇÃO PREDIAL DE ÁGUA - FORNECIMENTO E INSTALAÇÃO. AF_04/2024 | UN | 3 | 10.48 | 4.43 | 8.52 | 12.95 | 13.29 | 25.56 | 38.85 | 0.001796%
15.1.6 | 103986 | SINAPI | CURVA 90 GRAUS, PVC, SOLDÁVEL, DN 50MM, INSTALADO EM RAMAL DE DISTRIBUIÇÃO DE ÁGUA - FORNECIMENTO E INSTALAÇÃO. AF_06/2022 | UN | 17 | 26.9 | 10.9 | 22.35 | 33.25 | 185.3 | 379.95 | 565.25 | 0.02613%
15.1.7 | 103979 | SINAPI | TUBO, PVC, SOLDÁVEL, DE 50MM, INSTALADO EM RAMAL DE DISTRIBUIÇÃO DE ÁGUA - FORNECIMENTO E INSTALAÇÃO. AF_06/2022 | M | 54.4 | 29.16 | 12.73 | 23.32 | 36.05 | 692.512 | 1268.608 | 1961.12 | 0.09065%
15.1.8 | CPU2566 | Próprio | HIDRÔMETRO EM BRONZE, DIÂMETRO DE 40 MM (1 1/2´) | UN | 1 | 1073.45 | 57.14 | 1270.07 | 1327.21 | 57.14 | 1270.07 | 1327.21 | 0.06135%
15.1.9 | 89353 | SINAPI | REGISTRO DE GAVETA BRUTO, LATÃO, ROSCÁVEL, 3/4" - FORNECIMENTO E INSTALAÇÃO. AF_08/2021 | UN | 1 | 62.06 | 5.23 | 71.5 | 76.73 | 5.23 | 71.5 | 76.73 | 0.003547%
15.1.10 | 94794 | SINAPI | REGISTRO DE GAVETA BRUTO, LATÃO, ROSCÁVEL, 1 1/2", COM ACABAMENTO E CANOPLA CROMADOS - FORNECIMENTO E INSTALAÇÃO. AF_08/2021 | UN | 1 | 263.9 | 17.8 | 308.48 | 326.28 | 17.8 | 308.48 | 326.28 | 0.01508%
15.1.11 | 89987 | SINAPI | REGISTRO DE GAVETA BRUTO, LATÃO, ROSCÁVEL, 3/4", COM ACABAMENTO E CANOPLA CROMADOS - FORNECIMENTO E INSTALAÇÃO. AF_08/2021 | UN | 24 | 148.79 | 10.51 | 173.45 | 183.96 | 252.24 | 4162.8 | 4415.04 | 0.2041%
15.1.12 | 89985 | SINAPI | REGISTRO DE PRESSÃO BRUTO, LATÃO, ROSCÁVEL, 3/4", COM ACABAMENTO E CANOPLA CROMADOS - FORNECIMENTO E INSTALAÇÃO. AF_08/2021 | UN | 2 | 140.98 | 10.51 | 163.79 | 174.3 | 21.02 | 327.58 | 348.6 | 0.01611%
15.1.13 | 92365 | SINAPI | TUBO DE AÇO GALVANIZADO COM COSTURA, CLASSE MÉDIA, DN 40 (1 1/2"), CONEXÃO ROSQUEADA, INSTALADO EM REDE DE ALIMENTAÇÃO PARA HIDRANTE - FORNECIMENTO E INSTALAÇÃO. AF_10/2020 | M | 2 | 79.34 | 9.21 | 88.88 | 98.09 | 18.42 | 177.76 | 196.18 | 0.009068%
15.1.14 | 92336 | SINAPI | TUBO DE AÇO GALVANIZADO COM COSTURA, CLASSE MÉDIA, CONEXÃO RANHURADA, DN 65 (2 1/2"), INSTALADO EM PRUMADAS - FORNECIMENTO E INSTALAÇÃO. AF_10/2020 | M | 1 | 139.94 | 14.55 | 158.47 | 173.02 | 14.55 | 158.47 | 173.02 | 0.007997%
15.1.15 | 89373 | SINAPI | LUVA DE REDUÇÃO, PVC, SOLDÁVEL, DN 25MM X 20MM, INSTALADO EM RAMAL OU SUB-RAMAL DE ÁGUA - FORNECIMENTO E INSTALAÇÃO. AF_06/2022 | UN | 2 | 7.06 | 4.47 | 4.25 | 8.72 | 8.94 | 8.5 | 17.44 | 0.0008061%
15.1.16 | 89593 | SINAPI | LUVA COM ROSCA, PVC, SOLDÁVEL, DN 50MM X 1.1/2, INSTALADO EM PRUMADA DE ÁGUA - FORNECIMENTO E INSTALAÇÃO. AF_06/2022 | UN | 2 | 23.35 | 3.48 | 25.38 | 28.86 | 6.96 | 50.76 | 57.72 | 0.002668%
15.1.17 | 94656 | SINAPI | ADAPTADOR CURTO COM BOLSA E ROSCA PARA REGISTRO, PVC, SOLDÁVEL, DN 25 MM X 3/4", INSTALADO EM RESERVAÇÃO PREDIAL DE ÁGUA - FORNECIMENTO E INSTALAÇÃO. AF_04/2024 | UN | 52 | 3.37 | 1.81 | 2.35 | 4.16 | 94.12 | 122.2 | 216.32 | 0.009999%
15.1.18 | 104002 | SINAPI | ADAPTADOR CURTO COM BOLSA E ROSCA PARA REGISTRO, PVC, SOLDÁVEL, DN 50MM X 1.1/4", INSTALADO EM RAMAL DE DISTRIBUIÇÃO DE ÁGUA - FORNECIMENTO E INSTALAÇÃO. AF_06/2022 | UN | 1 | 16.82 | 6.2 | 14.59 | 20.79 | 6.2 | 14.59 | 20.79 | 0.000961%
15.1.19 | 103948 | SINAPI | BUCHA DE REDUÇÃO, CURTA, PVC, SOLDÁVEL, DN 32 X 25 MM, INSTALADO EM RAMAL OU SUB-RAMAL DE ÁGUA - FORNECIMENTO E INSTALAÇÃO. AF_06/2022 | UN | 3 | 7.81 | 5.27 | 4.38 | 9.65 | 15.81 | 13.14 | 28.95 | 0.001338%
15.1.20 | 103966 | SINAPI | BUCHA DE REDUÇÃO, LONGA, PVC, SOLDÁVEL, DN 50 X 25 MM, INSTALADO EM PRUMADA DE ÁGUA - FORNECIMENTO E INSTALAÇÃO. AF_06/2022 | UN | 1 | 9.26 | 3.12 | 8.32 | 11.44 | 3.12 | 8.32 | 11.44 | 0.0005288%
15.1.21 | 104003 | SINAPI | BUCHA DE REDUÇÃO, LONGA, PVC, SOLDÁVEL, DN 50 X 32 MM, INSTALADO EM RAMAL DE DISTRIBUIÇÃO DE ÁGUA - FORNECIMENTO E INSTALAÇÃO. AF_06/2022 | UN | 1 | 14.21 | 6.2 | 11.36 | 17.56 | 6.2 | 11.36 | 17.56 | 0.0008117%
15.1.22 | 89490 | SINAPI | CURVA 45 GRAUS, PVC, SOLDÁVEL, DN 25MM, INSTALADO EM PRUMADA DE ÁGUA - FORNECIMENTO E INSTALAÇÃO. AF_06/2022 | UN | 1 | 6.95 | 3.34 | 5.25 | 8.59 | 3.34 | 5.25 | 8.59 | 0.000397%
15.1.23 | 89489 | SINAPI | CURVA 90 GRAUS, PVC, SOLDÁVEL, DN 25MM, INSTALADO EM PRUMADA DE ÁGUA - FORNECIMENTO E INSTALAÇÃO. AF_06/2022 | UN | 81 | 7.46 | 3.34 | 5.88 | 9.22 | 270.54 | 476.28 | 746.82 | 0.03452%
15.1.24 | 89384 | SINAPI | CURVA DE TRANSPOSIÇÃO, PVC, SOLDÁVEL, DN 25MM, INSTALADO EM RAMAL OU SUB-RAMAL DE ÁGUA FORNECIMENTO E INSTALAÇÃO. AF_06/2022 | UN | 1 | 12.65 | 4.81 | 10.83 | 15.64 | 4.81 | 10.83 | 15.64 | 0.0007229%
15.1.25 | 89530 | SINAPI | LUVA DE CORRER, PVC, SOLDÁVEL, DN 25MM, INSTALADO EM PRUMADA DE ÁGUA - FORNECIMENTO E INSTALAÇÃO. AF_06/2022 | UN | 25 | 15.31 | 2.23 | 16.69 | 18.92 | 55.75 | 417.25 | 473 | 0.02186%
15.1.26 | 89577 | SINAPI | LUVA DE CORRER, PVC, SOLDÁVEL, DN 50MM, INSTALADO EM PRUMADA DE ÁGUA - FORNECIMENTO E INSTALAÇÃO. AF_06/2022 | UN | 1 | 34.47 | 4.01 | 38.6 | 42.61 | 4.01 | 38.6 | 42.61 | 0.00197%
15.1.27 | 89356 | SINAPI | TUBO, PVC, SOLDÁVEL, DE 25MM, INSTALADO EM RAMAL OU SUB-RAMAL DE ÁGUA - FORNECIMENTO E INSTALAÇÃO. AF_06/2022 | M | 298.6 | 23.56 | 18.08 | 11.04 | 29.12 | 5398.688 | 3296.542 | 8695.23 | 0.4019%
15.1.28 | 89357 | SINAPI | TUBO, PVC, SOLDÁVEL, DE 32MM, INSTALADO EM RAMAL OU SUB-RAMAL DE ÁGUA - FORNECIMENTO E INSTALAÇÃO. AF_06/2022 | M | 31.4 | 32.14 | 21.56 | 18.17 | 39.73 | 676.984 | 570.536 | 1247.52 | 0.05766%
15.1.29 | 89448 | SINAPI | TUBO, PVC, SOLDÁVEL, DE 40MM, INSTALADO EM PRUMADA DE ÁGUA - FORNECIMENTO E INSTALAÇÃO. AF_06/2022 | M | 0.1 | 15.63 | 1.32 | 18 | 19.32 | 0.132 | 1.798 | 1.93 | 8.921e-05%
15.1.30 | 89869 | SINAPI | TE, PVC, SOLDÁVEL, DN 25MM, INSTALADO EM DRENO DE AR-CONDICIONADO - FORNECIMENTO E INSTALAÇÃO. AF_08/2022 | UN | 37 | 10.14 | 7 | 5.53 | 12.53 | 259 | 204.61 | 463.61 | 0.02143%
15.1.31 | 94690 | SINAPI | TÊ, PVC, SOLDÁVEL, DN 32 MM INSTALADO EM RESERVAÇÃO PREDIAL DE ÁGUA - FORNECIMENTO E INSTALAÇÃO. AF_04/2024 | UN | 1 | 10.8 | 4.75 | 8.6 | 13.35 | 4.75 | 8.6 | 13.35 | 0.0006171%
15.1.32 | 104008 | SINAPI | TE DE REDUÇÃO, 90 GRAUS, PVC, SOLDÁVEL, DN 50 MM X 32 MM, INSTALADO EM RAMAL DE DISTRIBUIÇÃO DE ÁGUA - FORNECIMENTO E INSTALAÇÃO. AF_06/2022 | UN | 2 | 30.6 | 12.41 | 25.42 | 37.83 | 24.82 | 50.84 | 75.66 | 0.003497%
15.1.33 | 89400 | SINAPI | TÊ DE REDUÇÃO, PVC, SOLDÁVEL, DN 32MM X 25MM, INSTALADO EM RAMAL OU SUB-RAMAL DE ÁGUA - FORNECIMENTO E INSTALAÇÃO. AF_06/2022 | UN | 15 | 19.6 | 10.56 | 13.67 | 24.23 | 158.4 | 205.05 | 363.45 | 0.0168%
15.1.34 | 89627 | SINAPI | TÊ DE REDUÇÃO, PVC, SOLDÁVEL, DN 50MM X 25MM, INSTALADO EM PRUMADA DE ÁGUA - FORNECIMENTO E INSTALAÇÃO. AF_06/2022 | UN | 1 | 19.25 | 6.26 | 17.54 | 23.8 | 6.26 | 17.54 | 23.8 | 0.0011%
15.1.35 | 89366 | SINAPI | JOELHO 90 GRAUS COM BUCHA DE LATÃO, PVC, SOLDÁVEL, DN 25MM, X 3/4 INSTALADO EM RAMAL OU SUB-RAMAL DE ÁGUA - FORNECIMENTO E INSTALAÇÃO. AF_06/2022 | UN | 8 | 15.84 | 6.72 | 12.86 | 19.58 | 53.76 | 102.88 | 156.64 | 0.00724%
15.1.36 | 90373 | SINAPI | JOELHO 90 GRAUS COM BUCHA DE LATÃO, PVC, SOLDÁVEL, DN 25MM, X 1/2 INSTALADO EM RAMAL OU SUB-RAMAL DE ÁGUA - FORNECIMENTO E INSTALAÇÃO. AF_06/2022 | UN | 49 | 12.72 | 6.22 | 9.5 | 15.72 | 304.78 | 465.5 | 770.28 | 0.0356%
15.1.37 | CPU2194 | Próprio | PRESSURIZADOR DE ÁGUA MAX PRESS 270 VF MONOFASICO 220V | UN | 1 | 14368.76 | 202.93 | 17562.6 | 17765.53 | 202.93 | 17562.6 | 17765.53 | 0.8212%
15.1.38 | CPU3117 | Próprio | RESERVATÓRIO METALICO TIPO TAÇA EM AÇO PATINÁVEL - V=15M3-COLUNA SECA H=6M+FUNDAÇÃO+LOGOTIPO | UN | 1 | 29475.4 | 2169.26 | 31939.67 | 34108.93 | 2169.26 | 31939.67 | 34108.93 | 1.577%
15.1.39 | 89415 | SINAPI | CURVA 90 GRAUS, PVC, SOLDÁVEL, DN 32MM, INSTALADO EM RAMAL DE DISTRIBUIÇÃO DE ÁGUA - FORNECIMENTO E INSTALAÇÃO. AF_06/2022 | UN | 8 | 15.87 | 7.69 | 11.93 | 19.62 | 61.52 | 95.44 | 156.96 | 0.007255%
15.1.40 | CPU3146 | Próprio | PRESSURIZADOR ATÉ 12MCA/160W/220V | UN | 1 | 913.7 | 36.28 | 1093.41 | 1129.69 | 36.28 | 1093.41 | 1129.69 | 0.05222%
15.1.41 | CPU2570 | Próprio | RESERVATÓRIO EM POLIETILENO DE ALTA DENSIDADE (CISTERNA) COM ANTIOXIDANTE E PROTEÇÃO CONTRA RAIOS ULTRAVIOLETA (UV) - CAPACIDADE DE 5.000 LITROS | CJ | 1 | 7097.54 | 78.37 | 8697.02 | 8775.39 | 78.37 | 8697.02 | 8775.39 | 0.4056%
15.2 |  |  | SANITÁRIA | [8 empty] | 50858.69 | 2.351%
15.2.1 | 89707 | SINAPI | CAIXA SIFONADA, PVC, DN 100 X 100 X 50 MM, JUNTA ELÁSTICA, FORNECIDA E INSTALADA EM RAMAL DE DESCARGA OU EM RAMAL DE ESGOTO SANITÁRIO. AF_08/2022 | UN | 1 | 46.51 | 18.97 | 38.53 | 57.5 | 18.97 | 38.53 | 57.5 | 0.002658%
15.2.2 | 99253 | SINAPI | CAIXA ENTERRADA HIDRÁULICA RETANGULAR EM ALVENARIA COM TIJOLOS CERÂMICOS MACIÇOS, DIMENSÕES INTERNAS: 0,6X0,6X0,6 M PARA REDE DE DRENAGEM. AF_12/2020 | UN | 4 | 552.41 | 295.41 | 387.58 | 682.99 | 1181.64 | 1550.32 | 2731.96 | 0.1263%
15.2.3 | 104328 | SINAPI | CAIXA SIFONADA, COM GRELHA QUADRADA, PVC, DN 150 X 150 X 50 MM, JUNTA SOLDÁVEL, FORNECIDA E INSTALADA EM RAMAL DE DESCARGA OU EM RAMAL DE ESGOTO SANITÁRIO. AF_08/2022 | UN | 17 | 66.32 | 20.13 | 61.86 | 81.99 | 342.21 | 1051.62 | 1393.83 | 0.06443%
15.2.4 | 89708 | SINAPI | CAIXA SIFONADA, PVC, DN 150 X 185 X 75 MM, JUNTA ELÁSTICA, FORNECIDA E INSTALADA EM RAMAL DE DESCARGA OU EM RAMAL DE ESGOTO SANITÁRIO. AF_08/2022 | UN | 1 | 97.06 | 22.73 | 97.27 | 120 | 22.73 | 97.27 | 120 | 0.005547%
15.2.5 | 89709 | SINAPI | RALO SIFONADO, PVC, DN 100 X 40 MM, JUNTA SOLDÁVEL, FORNECIDO E INSTALADO EM RAMAL DE DESCARGA OU EM RAMAL DE ESGOTO SANITÁRIO. AF_08/2022 | UN | 3 | 19.95 | 7.85 | 16.81 | 24.66 | 23.55 | 50.43 | 73.98 | 0.003419%
15.2.6 | 86883 | SINAPI | SIFÃO DO TIPO FLEXÍVEL EM PVC 1 X 1.1/2 - FORNECIMENTO E INSTALAÇÃO. AF_01/2020 | UN | 29 | 13.23 | 2.75 | 13.6 | 16.35 | 79.75 | 394.4 | 474.15 | 0.02192%
15.2.7 | 86879 | SINAPI | VÁLVULA EM PLÁSTICO 1" PARA PIA, TANQUE OU LAVATÓRIO, COM OU SEM LADRÃO - FORNECIMENTO E INSTALAÇÃO. AF_01/2020 | UN | 30 | 10.37 | 4.01 | 8.81 | 12.82 | 120.3 | 264.3 | 384.6 | 0.01778%
15.2.8 | 104063 | SINAPI | CURVA LONGA, 45 GRAUS, PVC OCRE, JUNTA ELÁSTICA, DN 100 MM, PARA COLETOR PREDIAL DE ESGOTO. AF_06/2022 | UN | 10 | 66.17 | 6.54 | 75.27 | 81.81 | 65.4 | 752.7 | 818.1 | 0.03781%
15.2.9 | 89811 | SINAPI | CURVA CURTA 90 GRAUS, PVC, SERIE NORMAL, ESGOTO PREDIAL, DN 100 MM, JUNTA ELÁSTICA, FORNECIDO E INSTALADO EM PRUMADA DE ESGOTO SANITÁRIO OU VENTILAÇÃO. AF_08/2022 | UN | 8 | 42.8 | 10.32 | 42.59 | 52.91 | 82.56 | 340.72 | 423.28 | 0.01956%
15.2.10 | 89728 | SINAPI | CURVA CURTA 90 GRAUS, PVC, SERIE NORMAL, ESGOTO PREDIAL, DN 40 MM, JUNTA SOLDÁVEL, FORNECIDO E INSTALADO EM RAMAL DE DESCARGA OU RAMAL DE ESGOTO SANITÁRIO. AF_08/2022 | UN | 49 | 13.07 | 6.02 | 10.13 | 16.15 | 294.98 | 496.37 | 791.35 | 0.03658%
15.2.11 | 89726 | SINAPI | JOELHO 45 GRAUS, PVC, SERIE NORMAL, ESGOTO PREDIAL, DN 40 MM, JUNTA SOLDÁVEL, FORNECIDO E INSTALADO EM RAMAL DE DESCARGA OU RAMAL DE ESGOTO SANITÁRIO. AF_08/2022 | UN | 25 | 10.43 | 6.02 | 6.87 | 12.89 | 150.5 | 171.75 | 322.25 | 0.01489%
15.2.12 | 89732 | SINAPI | JOELHO 45 GRAUS, PVC, SERIE NORMAL, ESGOTO PREDIAL, DN 50 MM, JUNTA ELÁSTICA, FORNECIDO E INSTALADO EM RAMAL DE DESCARGA OU RAMAL DE ESGOTO SANITÁRIO. AF_08/2022 | UN | 25 | 15.29 | 6.54 | 12.36 | 18.9 | 163.5 | 309 | 472.5 | 0.02184%
15.2.13 | 89739 | SINAPI | JOELHO 45 GRAUS, PVC, SERIE NORMAL, ESGOTO PREDIAL, DN 75 MM, JUNTA ELÁSTICA, FORNECIDO E INSTALADO EM RAMAL DE DESCARGA OU RAMAL DE ESGOTO SANITÁRIO. AF_08/2022 | UN | 3 | 22.97 | 7.85 | 20.55 | 28.4 | 23.55 | 61.65 | 85.2 | 0.003938%
15.2.14 | 89731 | SINAPI | JOELHO 90 GRAUS, PVC, SERIE NORMAL, ESGOTO PREDIAL, DN 50 MM, JUNTA ELÁSTICA, FORNECIDO E INSTALADO EM RAMAL DE DESCARGA OU RAMAL DE ESGOTO SANITÁRIO. AF_08/2022 | UN | 44 | 14.57 | 6.54 | 11.47 | 18.01 | 287.76 | 504.68 | 792.44 | 0.03663%
15.2.15 | 89724 | SINAPI | JOELHO 90 GRAUS, PVC, SERIE NORMAL, ESGOTO PREDIAL, DN 40 MM, JUNTA SOLDÁVEL, FORNECIDO E INSTALADO EM RAMAL DE DESCARGA OU RAMAL DE ESGOTO SANITÁRIO. AF_08/2022 | UN | 29 | 10.21 | 6.02 | 6.6 | 12.62 | 174.58 | 191.4 | 365.98 | 0.01692%
15.2.16 | 104345 | SINAPI | JUNÇÃO DE REDUÇÃO INVERTIDA, PVC, SÉRIE NORMAL, ESGOTO PREDIAL, DN 100 X 50 MM, JUNTA ELÁSTICA, FORNECIDO E INSTALADO EM RAMAL DE DESCARGA OU RAMAL DE ESGOTO SANITÁRIO. AF_08/2022 | UN | 11 | 41.71 | 11.05 | 40.52 | 51.57 | 121.55 | 445.72 | 567.27 | 0.02622%
15.2.17 | 89783 | SINAPI | JUNÇÃO SIMPLES, PVC, SERIE NORMAL, ESGOTO PREDIAL, DN 40 MM, JUNTA SOLDÁVEL, FORNECIDO E INSTALADO EM RAMAL DE DESCARGA OU RAMAL DE ESGOTO SANITÁRIO. AF_08/2022 | UN | 6 | 14.85 | 8.04 | 10.32 | 18.36 | 48.24 | 61.92 | 110.16 | 0.005092%
15.2.18 | 104350 | SINAPI | JUNÇÃO DE REDUÇÃO INVERTIDA, PVC, SÉRIE NORMAL, ESGOTO PREDIAL, DN 75 X 50 MM, JUNTA ELÁSTICA, FORNECIDO E INSTALADO EM PRUMADA DE ESGOTO SANITÁRIO OU VENTILAÇÃO. AF_08/2022 | UN | 1 | 28.98 | 6.02 | 29.81 | 35.83 | 6.02 | 29.81 | 35.83 | 0.001656%
15.2.19 | 89795 | SINAPI | JUNÇÃO SIMPLES, PVC, SERIE NORMAL, ESGOTO PREDIAL, DN 75 X 75 MM, JUNTA ELÁSTICA, FORNECIDO E INSTALADO EM RAMAL DE DESCARGA OU RAMAL DE ESGOTO SANITÁRIO. AF_08/2022 | UN | 1 | 39.75 | 10.48 | 38.66 | 49.14 | 10.48 | 38.66 | 49.14 | 0.002271%
15.2.20 | 89549 | SINAPI | REDUÇÃO EXCÊNTRICA, PVC, SERIE R, ÁGUA PLUVIAL, DN 75 X 50 MM, JUNTA ELÁSTICA, FORNECIDO E INSTALADO EM RAMAL DE ENCAMINHAMENTO. AF_06/2022 | UN | 1 | 18.22 | 2.44 | 20.08 | 22.52 | 2.44 | 20.08 | 22.52 | 0.001041%
15.2.21 | CPU2574 | Próprio | TUBO DE PVC RÍGIDO PXB COM VIROLA E ANEL DE BORRACHA, LINHA ESGOTO SÉRIE REFORÇADA ´R´, DN= 100 MM, INCLUSIVE CONEXÕES | M | 107.9 | 112.12 | 52.37 | 86.25 | 138.62 | 5650.723 | 9306.367 | 14957.09 | 0.6913%
15.2.22 | CPU2576 | Próprio | TUBO DE PVC RÍGIDO PXB COM VIROLA E ANEL DE BORRACHA, LINHA ESGOTO SÉRIE REFORÇADA ´R´, DN= 50 MM, INCLUSIVE CONEXÕES | M | 40.6 | 54.34 | 28.56 | 38.62 | 67.18 | 1159.536 | 1567.964 | 2727.5 | 0.1261%
15.2.23 | CPU2577 | Próprio | TUBO DE PVC RÍGIDO PXB COM VIROLA E ANEL DE BORRACHA, LINHA ESGOTO SÉRIE REFORÇADA ´R´, DN= 75 MM, INCLUSIVE CONEXÕES | M | 25.6 | 99.53 | 52.37 | 70.68 | 123.05 | 1340.672 | 1809.408 | 3150.08 | 0.1456%
15.2.24 | CPU2578 | Próprio | TUBO DE PVC RÍGIDO SOLDÁVEL MARROM, DN= 40 MM, (1 1/4´), INCLUSIVE CONEXÕES | M | 60.2 | 47.93 | 23.8 | 35.46 | 59.26 | 1432.76 | 2134.69 | 3567.45 | 0.1649%
15.2.25 | CPU2579 | Próprio | TUBO DE PVC RÍGIDO BRANCO, PONTAS LISAS, SOLDÁVEL, LINHA ESGOTO SÉRIE NORMAL, DN= 40 MM, INCLUSIVE CONEXÕES | M | 17.4 | 37.28 | 23.8 | 22.29 | 46.09 | 414.12 | 387.84 | 801.96 | 0.03707%
15.2.26 | CPU2586 | Próprio | TUBO DE PVC RÍGIDO, PONTAS LISAS, SOLDÁVEL, LINHA ESGOTO SÉRIE REFORÇADA ´R´, DN= 40 MM, INCLUSIVE CONEXÕES | M | 97.3 | 44.41 | 23.8 | 31.1 | 54.9 | 2315.74 | 3026.03 | 5341.77 | 0.2469%
15.2.27 | 89782 | SINAPI | TE, PVC, SERIE NORMAL, ESGOTO PREDIAL, DN 40 X 40 MM, JUNTA SOLDÁVEL, FORNECIDO E INSTALADO EM RAMAL DE DESCARGA OU RAMAL DE ESGOTO SANITÁRIO. AF_08/2022 | UN | 1 | 14.75 | 8.04 | 10.19 | 18.23 | 8.04 | 10.19 | 18.23 | 0.0008426%
15.2.28 | CPU3147 | Próprio | VEDAÇÃO PARA SAÍDA DE VASO SANITÁRIO EM PVC RÍGIDO SOLDÁVEL, PARA ESGOTO PRIMÁRIO, DIÂM = 100MM | UN | 8 | 26.07 | 10.32 | 21.91 | 32.23 | 82.56 | 175.28 | 257.84 | 0.01192%
15.2.29 | 89373 | SINAPI | LUVA DE REDUÇÃO, PVC, SOLDÁVEL, DN 25MM X 20MM, INSTALADO EM RAMAL OU SUB-RAMAL DE ÁGUA - FORNECIMENTO E INSTALAÇÃO. AF_06/2022 | UN | 17 | 7.06 | 4.47 | 4.25 | 8.72 | 75.99 | 72.25 | 148.24 | 0.006852%
15.2.30 | 104014 | SINAPI | BUCHA DE REDUÇÃO, LONGA, PVC, SOLDÁVEL, DN 40 X 25 MM, INSTALADO EM RAMAL DE DISTRIBUIÇÃO DE ÁGUA - FORNECIMENTO E INSTALAÇÃO. AF_06/2022 | UN | 17 | 10.5 | 5.18 | 7.8 | 12.98 | 88.06 | 132.6 | 220.66 | 0.0102%
15.2.31 | 89384 | SINAPI | CURVA DE TRANSPOSIÇÃO, PVC, SOLDÁVEL, DN 25MM, INSTALADO EM RAMAL OU SUB-RAMAL DE ÁGUA FORNECIMENTO E INSTALAÇÃO. AF_06/2022 | UN | 17 | 12.65 | 4.81 | 10.83 | 15.64 | 81.77 | 184.11 | 265.88 | 0.01229%
15.2.32 | 89408 | SINAPI | JOELHO 90 GRAUS, PVC, SOLDÁVEL, DN 25MM, INSTALADO EM RAMAL DE DISTRIBUIÇÃO DE ÁGUA - FORNECIMENTO E INSTALAÇÃO. AF_06/2022 | UN | 34 | 8.64 | 6.46 | 4.22 | 10.68 | 219.64 | 143.48 | 363.12 | 0.01678%
15.2.33 | 89356 | SINAPI | TUBO, PVC, SOLDÁVEL, DE 25MM, INSTALADO EM RAMAL OU SUB-RAMAL DE ÁGUA - FORNECIMENTO E INSTALAÇÃO. AF_06/2022 | M | 102 | 23.56 | 18.08 | 11.04 | 29.12 | 1844.16 | 1126.08 | 2970.24 | 0.1373%
15.2.34 | 86882 | SINAPI | SIFÃO DO TIPO GARRAFA/COPO EM PVC 1.1/4 X 1.1/2" - FORNECIMENTO E INSTALAÇÃO. AF_01/2020 | UN | 1 | 24.44 | 4.42 | 25.79 | 30.21 | 4.42 | 25.79 | 30.21 | 0.001396%
15.2.35 | CPU2589 | Próprio | JOELHO 45º DE PVC RÍGIDO, SÉRIE R, DIÂM = 50MM | UN | 1 | 21.67 | 12.58 | 14.21 | 26.79 | 12.58 | 14.21 | 26.79 | 0.001238%
15.2.36 | CPU2590 | Próprio | CAIXA DE COLETORA DE TALVEGUE - CCT 02 (PADRÃO DNIT) | UN | 1 | 4173.04 | 2320.97 | 2838.57 | 5159.54 | 2320.97 | 2838.57 | 5159.54 | 0.2385%
15.2.37 | 94962 | SINAPI | CONCRETO MAGRO PARA LASTRO, TRAÇO 1:4,5:4,5 (EM MASSA SECA DE CIMENTO/ AREIA MÉDIA/ BRITA 1) - PREPARO MECÂNICO COM BETONEIRA 400 L. AF_05/2021 | m³ | 0.2 | 459.06 | 77.66 | 489.92 | 567.58 | 15.532 | 97.978 | 113.51 | 0.005247%
15.2.38 | 104348 | SINAPI | TERMINAL DE VENTILAÇÃO, PVC, SÉRIE NORMAL, ESGOTO PREDIAL, DN 50 MM, JUNTA SOLDÁVEL, FORNECIDO E INSTALADO EM PRUMADA DE ESGOTO SANITÁRIO OU VENTILAÇÃO. AF_08/2022 | UN | 19 | 10.82 | 0.52 | 12.85 | 13.37 | 9.88 | 244.15 | 254.03 | 0.01174%
15.2.39 | 89825 | SINAPI | TE, PVC, SERIE NORMAL, ESGOTO PREDIAL, DN 50 X 50 MM, JUNTA ELÁSTICA, FORNECIDO E INSTALADO EM PRUMADA DE ESGOTO SANITÁRIO OU VENTILAÇÃO. AF_08/2022 | UN | 17 | 16.62 | 2.15 | 18.39 | 20.54 | 36.55 | 312.63 | 349.18 | 0.01614%
15.2.40 | 89829 | SINAPI | TE, PVC, SERIE NORMAL, ESGOTO PREDIAL, DN 75 X 75 MM, JUNTA ELÁSTICA, FORNECIDO E INSTALADO EM PRUMADA DE ESGOTO SANITÁRIO OU VENTILAÇÃO. AF_08/2022 | UN | 1 | 35.05 | 7.96 | 35.37 | 43.33 | 7.96 | 35.37 | 43.33 | 0.002003%
15.3 |  |  | PLUVIAL | [8 empty] | 21755.6 | 1.006%
15.3.1 | CPU2591 | Próprio | CAIXA DE PASSAGEM EM ALVENARIA DE TIJOLOS MACIÇOS ESP. = 0,12M, DIM. INT. = 0.50 X 0.50 X 0.60M, COM GRELHA DE FERRO FUNDIDO | un | 4 | 733.8 | 295.41 | 611.86 | 907.27 | 1181.64 | 2447.44 | 3629.08 | 0.1677%
15.3.2 | CPU2689 | Próprio | CAIXA DE PASSAGEM EM ALVENARIA DE TIJOLOS MACIÇOS ESP=12CM, DIM. INT. 0,60X0,60X1,00M, SEM TAMPA | UN | 2 | 525.4 | 303.19 | 346.41 | 649.6 | 606.38 | 692.82 | 1299.2 | 0.06005%
15.3.3 | CPU2857 | Próprio | RALO HEMISFERICO 100mm PVC (RALO ABACAXI) | UN | 2 | 66.91 | 52.01 | 30.71 | 82.72 | 104.02 | 61.42 | 165.44 | 0.007647%
15.3.4 | 104063 | SINAPI | CURVA LONGA, 45 GRAUS, PVC OCRE, JUNTA ELÁSTICA, DN 100 MM, PARA COLETOR PREDIAL DE ESGOTO. AF_06/2022 | UN | 3 | 66.17 | 6.54 | 75.27 | 81.81 | 19.62 | 225.81 | 245.43 | 0.01134%
15.3.5 | 89811 | SINAPI | CURVA CURTA 90 GRAUS, PVC, SERIE NORMAL, ESGOTO PREDIAL, DN 100 MM, JUNTA ELÁSTICA, FORNECIDO E INSTALADO EM PRUMADA DE ESGOTO SANITÁRIO OU VENTILAÇÃO. AF_08/2022 | UN | 15 | 42.8 | 10.32 | 42.59 | 52.91 | 154.8 | 638.85 | 793.65 | 0.03668%
15.3.6 | 89742 | SINAPI | CURVA CURTA 90 GRAUS, PVC, SERIE NORMAL, ESGOTO PREDIAL, DN 75 MM, JUNTA ELÁSTICA, FORNECIDO E INSTALADO EM RAMAL DE DESCARGA OU RAMAL DE ESGOTO SANITÁRIO. AF_08/2022 | UN | 1 | 38.78 | 7.85 | 40.09 | 47.94 | 7.85 | 40.09 | 47.94 | 0.002216%
15.3.7 | 89797 | SINAPI | JUNÇÃO SIMPLES, PVC, SERIE NORMAL, ESGOTO PREDIAL, DN 100 X 100 MM, JUNTA ELÁSTICA, FORNECIDO E INSTALADO EM RAMAL DE DESCARGA OU RAMAL DE ESGOTO SANITÁRIO. AF_08/2022 | UN | 1 | 49.93 | 12.22 | 49.51 | 61.73 | 12.22 | 49.51 | 61.73 | 0.002853%
15.3.8 | CPU3082 | Próprio | LUVA DUPLA PVC 100MM | UN | 1 | 91.79 | 46.19 | 67.29 | 113.48 | 46.19 | 67.29 | 113.48 | 0.005245%
15.3.9 | 89599 | SINAPI | LUVA SIMPLES, PVC, SERIE R, ÁGUA PLUVIAL, DN 75 MM, JUNTA ELÁSTICA, FORNECIDO E INSTALADO EM CONDUTORES VERTICAIS DE ÁGUAS PLUVIAIS. AF_06/2022 | UN | 1 | 24.13 | 5.5 | 24.33 | 29.83 | 5.5 | 24.33 | 29.83 | 0.001379%
15.3.10 | 89557 | SINAPI | REDUÇÃO EXCÊNTRICA, PVC, SERIE R, ÁGUA PLUVIAL, DN 100 X 75 MM, JUNTA ELÁSTICA, FORNECIDO E INSTALADO EM RAMAL DE ENCAMINHAMENTO. AF_06/2022 | UN | 1 | 30.48 | 3.53 | 34.15 | 37.68 | 3.53 | 34.15 | 37.68 | 0.001742%
15.3.11 | CPU3083 | Próprio | TUBO PVC RÍGIDO, TIPO COLETOR ESGOTO, JUNTA ELÁSTICA, DN= 100 MM, INCLUSIVE CONEXÕES | M | 84.2 | 50.69 | 23.8 | 38.87 | 62.67 | 2003.96 | 3272.85 | 5276.81 | 0.2439%
15.3.12 | CPU2838 | Próprio | TUBO PVC RÍGIDO, TIPO COLETOR ESGOTO, JUNTA ELÁSTICA, DN= 150 MM, INCLUSIVE CONEXÕES | M | 41.7 | 67.07 | 17.01 | 65.91 | 82.92 | 709.317 | 2748.443 | 3457.76 | 0.1598%
15.3.13 | CPU2587 | Próprio | TUBO DE PVC RÍGIDO SOLDÁVEL MARROM, DN= 75 MM, (2 1/2´), INCLUSIVE CONEXÕES | M | 6 | 106.25 | 42.85 | 88.51 | 131.36 | 257.1 | 531.06 | 788.16 | 0.03643%
15.3.14 | CPU2094 | Próprio | CURVA PVC PARA REDE COLETOR ESGOTO, 45 GR, 200 MM, COM JUNTA ELASTICA. | UN | 1 | 380.67 | 33.32 | 437.34 | 470.66 | 33.32 | 437.34 | 470.66 | 0.02175%
15.3.15 | 90696 | SINAPI | TUBO DE PVC PARA REDE COLETORA DE ESGOTO DE PAREDE MACIÇA, DN 200 MM, JUNTA ELÁSTICA - FORNECIMENTO E ASSENTAMENTO. AF_01/2021 | M | 10.3 | 142.99 | 3.91 | 172.88 | 176.79 | 40.273 | 1780.657 | 1820.93 | 0.08417%
15.3.16 | 89408 | SINAPI | JOELHO 90 GRAUS, PVC, SOLDÁVEL, DN 25MM, INSTALADO EM RAMAL DE DISTRIBUIÇÃO DE ÁGUA - FORNECIMENTO E INSTALAÇÃO. AF_06/2022 | UN | 18 | 8.64 | 6.46 | 4.22 | 10.68 | 116.28 | 75.96 | 192.24 | 0.008886%
15.3.17 | 89356 | SINAPI | TUBO, PVC, SOLDÁVEL, DE 25MM, INSTALADO EM RAMAL OU SUB-RAMAL DE ÁGUA - FORNECIMENTO E INSTALAÇÃO. AF_06/2022 | M | 109.9 | 23.56 | 18.08 | 11.04 | 29.12 | 1986.992 | 1213.288 | 3200.28 | 0.1479%
15.3.18 | 89869 | SINAPI | TE, PVC, SOLDÁVEL, DN 25MM, INSTALADO EM DRENO DE AR-CONDICIONADO - FORNECIMENTO E INSTALAÇÃO. AF_08/2022 | UN | 10 | 10.14 | 7 | 5.53 | 12.53 | 70 | 55.3 | 125.3 | 0.005792%
15.4 |  |  | PREVENÇÃO E COMBATE A INCÊNDIO (PCI) | [8 empty] | 6874.55 | 0.3178%
15.4.1 | CPU2592 | Próprio | PLACA DE SINALIZACAO, FOTOLUMINESCENTE, EM PVC , COM LOGOTIPO "CUIDADO RISCO DE CHOQUE ELÉTRICO"- PLACA E5 | UN | 5 | 18.59 | 3.56 | 19.42 | 22.98 | 17.8 | 97.1 | 114.9 | 0.005311%
15.4.2 | 101910 | SINAPI | EXTINTOR DE INCÊNDIO PORTÁTIL COM CARGA DE PQS DE 8 KG, CLASSE BC - FORNECIMENTO E INSTALAÇÃO. AF_10/2020_PE | UN | 8 | 242.32 | 21.75 | 277.85 | 299.6 | 174 | 2222.8 | 2396.8 | 0.1108%
15.4.3 | CPU2593 | Próprio | PLACA DE SINALIZACAO, FOTOLUMINESCENTE, EM PVC , COM LOGOTIPO "EXTINTOR DE INCÊNDIO PORTÁTIL"- PLACA E5 | UN | 8 | 17.23 | 3.56 | 17.74 | 21.3 | 28.48 | 141.92 | 170.4 | 0.007876%
15.4.4 | CPU2594 | Próprio | PLACA DE SINALIZAÇÃO EM PVC PARA AMBIENTES | UN | 1 | 214.09 | 4.07 | 260.63 | 264.7 | 4.07 | 260.63 | 264.7 | 0.01223%
15.4.5 | CPU2595 | Próprio | PLACA DE SINALIZACAO DE SEGURANCA CONTRA INCENDIO, FOTOLUMINESCENTE, RETANGULAR, *20 X 40* CM, EM PVC *2* MM ANTI-CHAMAS (SIMBOLOS, CORES E PICTOGRAMAS CONFORME NBR 13434) | UN | 3 | 18.64 | 0 | 23.04 | 23.04 | 0 | 69.12 | 69.12 | 0.003195%
15.4.6 | CPU2596 | Próprio | PLACA DE SINALIZAÇÃO EM PVC, COM INDICAÇÃO DE PROIBIÇÃO NORMATIVA | UN | 2 | 15.9 | 6.27 | 13.38 | 19.65 | 12.54 | 26.76 | 39.3 | 0.001817%
15.4.7 | CPU2598 | Próprio | PLACA DE SINALIZACAO, FOTOLUMINESCENTE, 38X19 CM, EM PVC , COM SETA INDICATIVA DE SENTIDO (ESQUERDA OU DIREITA) DE SAÍDA DE EMERGÊNCIA- PLACA S2 | UN | 37 | 24.37 | 3.56 | 26.57 | 30.13 | 131.72 | 983.09 | 1114.81 | 0.05153%
15.4.8 | CPU2648 | Próprio | BLOCO AUTÔNOMO DE ILUMINAÇÃO DE EMERGÊNCIA LED, COM AUTONOMIA MÍNIMA DE 3 HORAS, FLUXO LUMINOSO DE 2.000 ATÉ 3.000 LÚMENS, EQUIPADO COM 2 FARÓIS | UN | 1 | 228.4 | 15.21 | 267.18 | 282.39 | 15.21 | 267.18 | 282.39 | 0.01305%
15.4.9 | CPU2599 | Próprio | ABRIGO DE SOBREPOR EM CHAPA DE AÇO CARBONO PINTADO COM TINTA A BASE DE EPOXI VERMELHA, DIMENSÕES 75X35X25CM | UN | 4 | 471.98 | 45.05 | 538.5 | 583.55 | 180.2 | 2154 | 2334.2 | 0.1079%
15.4.10 | CPU2600 | Próprio | PLACA DE SINALIZAÇÃO DE SEGURANÇA CODIGO 14 - 315/158(NBR 13.434); CÓDIGO S3(NT 14/2010-ES) ("SAIDA DE EMERGÊNCIA" - SETA VERTICAL) | UN | 2 | 29.59 | 13.49 | 23.09 | 36.58 | 26.98 | 46.18 | 73.16 | 0.003382%
15.4.11 | CPU2601 | Próprio | PLACA FOTOLUMINESCENTE DE SINALIZACAO DE SEGURANCA CONTRA IN CENDIO,PARA EQUIPAMENTOS DE COMBATE A INCENDIO E ALARME,EM P VC ANTICHAMA,DIMENSOES APROXIMADAS DE (20X15)CM,CONFORME ABN T NBR 16820.FORNECIMENTO E COLOCACAO | UN | 1 | 11.95 | 5.43 | 9.34 | 14.77 | 5.43 | 9.34 | 14.77 | 0.0006827%
16 |  |  | INSTALAÇÕES ELÉTRICAS | [8 empty] | 228859.68 | 10.58%
16.1 |  |  | INFRAESTRUTURA | [8 empty] | 158582.11 | 7.33%
16.1.1 | CPU2602 | Próprio | BUCHA COM ARRUELA EM LIGA ESPECIAL ZAMAK P/ELETRODUTO 32MM, D=1 1/4" | UN | 1 | 2.07 | 0.44 | 2.11 | 2.55 | 0.44 | 2.11 | 2.55 | 0.0001179%
16.1.2 | 91940 | SINAPI | CAIXA RETANGULAR 4" X 2" MÉDIA (1,30 M DO PISO), PVC, INSTALADA EM PAREDE - FORNECIMENTO E INSTALAÇÃO. AF_03/2023 | UN | 292 | 18.81 | 14.23 | 9.02 | 23.25 | 4155.16 | 2633.84 | 6789 | 0.3138%
16.1.3 | 91937 | SINAPI | CAIXA OCTOGONAL 3" X 3", PVC, INSTALADA EM LAJE - FORNECIMENTO E INSTALAÇÃO. AF_03/2023 | UN | 86 | 16.82 | 10.75 | 10.04 | 20.79 | 924.5 | 863.44 | 1787.94 | 0.08264%
16.1.4 | 92868 | SINAPI | CAIXA RETANGULAR 4" X 2" MÉDIA (1,30 M DO PISO), METÁLICA, INSTALADA EM PAREDE - FORNECIMENTO E INSTALAÇÃO. AF_03/2023 | UN | 5 | 17.56 | 14.23 | 7.48 | 21.71 | 71.15 | 37.4 | 108.55 | 0.005017%
16.1.5 | 91920 | SINAPI | CURVA 90 GRAUS PARA ELETRODUTO, PVC, ROSCÁVEL, DN 40 MM (1 1/4"), PARA CIRCUITOS TERMINAIS, INSTALADA EM PAREDE - FORNECIMENTO E INSTALAÇÃO. AF_03/2023 | UN | 1 | 24.88 | 17.69 | 13.07 | 30.76 | 17.69 | 13.07 | 30.76 | 0.001422%
16.1.6 | CPU2603 | Próprio | ARRUELA LISA ZINCADA D=1/4" | UN | 185 | 0.53 | 0.44 | 0.21 | 0.65 | 81.4 | 38.85 | 120.25 | 0.005558%
16.1.7 | CPU2604 | Próprio | LEITOS - PORCA E ARRUELA 3/8"" | CJ | 22 | 6.16 | 5.27 | 2.34 | 7.61 | 115.94 | 51.48 | 167.42 | 0.007738%
16.1.8 | CPU2605 | Próprio | CHUMBADOR CB 3/8""x2.1/2""+ PARAFUSO | UN | 22 | 10.97 | 7.83 | 5.73 | 13.56 | 172.26 | 126.06 | 298.32 | 0.01379%
16.1.9 | CPU2606 | Próprio | PARAFUSO LENTILHA 42x13MM COM PORCA E ARRUELA | UN | 104 | 1.61 | 0.61 | 1.38 | 1.99 | 63.44 | 143.52 | 206.96 | 0.009566%
16.1.10 | CPU2607 | Próprio | SUPORTE PARA FIXACAO FITA ALUMINIO OU CABO COBRE NU | UN | 22 | 5.4 | 1 | 5.67 | 6.67 | 22 | 124.74 | 146.74 | 0.006783%
16.1.11 | CPU2608 | Próprio | VERGALHAO ACO GALV C/OM ROSCA TOTAL PARA PERFILADO 1/4"" | M | 22 | 19.86 | 14.98 | 9.57 | 24.55 | 329.56 | 210.54 | 540.1 | 0.02496%
16.1.12 | 91935 | SINAPI | CABO DE COBRE FLEXÍVEL ISOLADO, 16 MM², ANTI-CHAMA 0,6/1,0 KV, PARA CIRCUITOS TERMINAIS - FORNECIMENTO E INSTALAÇÃO. AF_03/2023 | M | 258 | 26.5 | 5.52 | 27.24 | 32.76 | 1424.16 | 7027.92 | 8452.08 | 0.3907%
16.1.13 | 92984 | SINAPI | CABO DE COBRE FLEXÍVEL ISOLADO, 25 MM², ANTI-CHAMA 0,6/1,0 KV, PARA REDE ENTERRADA DE DISTRIBUIÇÃO DE ENERGIA ELÉTRICA - FORNECIMENTO E INSTALAÇÃO. AF_12/2021 | M | 152.7 | 29.14 | 2.94 | 33.08 | 36.02 | 448.938 | 5051.312 | 5500.25 | 0.2542%
16.1.14 | 92986 | SINAPI | CABO DE COBRE FLEXÍVEL ISOLADO, 35 MM², ANTI-CHAMA 0,6/1,0 KV, PARA REDE ENTERRADA DE DISTRIBUIÇÃO DE ENERGIA ELÉTRICA - FORNECIMENTO E INSTALAÇÃO. AF_12/2021 | M | 206.4 | 40.31 | 3.35 | 46.48 | 49.83 | 691.44 | 9593.47 | 10284.91 | 0.4754%
16.1.15 | 92988 | SINAPI | CABO DE COBRE FLEXÍVEL ISOLADO, 50 MM², ANTI-CHAMA 0,6/1,0 KV, PARA REDE ENTERRADA DE DISTRIBUIÇÃO DE ENERGIA ELÉTRICA - FORNECIMENTO E INSTALAÇÃO. AF_12/2021 | M | 10.4 | 58.57 | 4.01 | 68.4 | 72.41 | 41.704 | 711.356 | 753.06 | 0.03481%
16.1.16 | 91931 | SINAPI | CABO DE COBRE FLEXÍVEL ISOLADO, 6 MM², ANTI-CHAMA 0,6/1,0 KV, PARA CIRCUITOS TERMINAIS - FORNECIMENTO E INSTALAÇÃO. AF_03/2023 | M | 83.6 | 10.53 | 2.46 | 10.55 | 13.01 | 205.656 | 881.974 | 1087.63 | 0.05027%
16.1.17 | 91924 | SINAPI | CABO DE COBRE FLEXÍVEL ISOLADO, 1,5 MM², ANTI-CHAMA 450/750 V, PARA CIRCUITOS TERMINAIS - FORNECIMENTO E INSTALAÇÃO. AF_03/2023 | M | 1935.3 | 3.09 | 1.1 | 2.72 | 3.82 | 2128.83 | 5264.01 | 7392.84 | 0.3417%
16.1.18 | 91926 | SINAPI | CABO DE COBRE FLEXÍVEL ISOLADO, 2,5 MM², ANTI-CHAMA 450/750 V, PARA CIRCUITOS TERMINAIS - FORNECIMENTO E INSTALAÇÃO. AF_03/2023 | M | 3658.8 | 4.5 | 1.39 | 4.17 | 5.56 | 5085.732 | 15257.188 | 20342.92 | 0.9403%
16.1.19 | 91928 | SINAPI | CABO DE COBRE FLEXÍVEL ISOLADO, 4 MM², ANTI-CHAMA 450/750 V, PARA CIRCUITOS TERMINAIS - FORNECIMENTO E INSTALAÇÃO. AF_03/2023 | M | 677 | 6.98 | 1.87 | 6.76 | 8.63 | 1265.99 | 4576.52 | 5842.51 | 0.2701%
16.1.20 | 91930 | SINAPI | CABO DE COBRE FLEXÍVEL ISOLADO, 6 MM², ANTI-CHAMA 450/750 V, PARA CIRCUITOS TERMINAIS - FORNECIMENTO E INSTALAÇÃO. AF_03/2023 | M | 69.9 | 9.75 | 2.46 | 9.59 | 12.05 | 171.954 | 670.336 | 842.29 | 0.03893%
16.1.21 | 97886 | SINAPI | CAIXA ENTERRADA ELÉTRICA RETANGULAR, EM ALVENARIA COM TIJOLOS CERÂMICOS MACIÇOS, FUNDO COM BRITA, DIMENSÕES INTERNAS: 0,3X0,3X0,3 M. AF_12/2020 | UN | 2 | 165.86 | 93.65 | 111.41 | 205.06 | 187.3 | 222.82 | 410.12 | 0.01896%
16.1.22 | CPU2612 | Próprio | CAIXA DE PASSAGEM CH.DE ACO C/TAMPA APARAF. 200x200x100 PISO | UN | 3 | 126.23 | 69.09 | 86.98 | 156.07 | 207.27 | 260.94 | 468.21 | 0.02164%
16.1.23 | CPU2611 | Próprio | CAIXA DE PASSAGEM DE ACO C/ TAMPA APARAFUSADA 302X302X120 | UN | 1 | 249.17 | 75.06 | 233.01 | 308.07 | 75.06 | 233.01 | 308.07 | 0.01424%
16.1.24 | 91955 | SINAPI | INTERRUPTOR PARALELO (1 MÓDULO), 10A/250V, INCLUINDO SUPORTE E PLACA - FORNECIMENTO E INSTALAÇÃO. AF_03/2023 | UN | 8 | 35.7 | 21.57 | 22.56 | 44.13 | 172.56 | 180.48 | 353.04 | 0.01632%
16.1.25 | 91961 | SINAPI | INTERRUPTOR PARALELO (2 MÓDULOS), 10A/250V, INCLUINDO SUPORTE E PLACA - FORNECIMENTO E INSTALAÇÃO. AF_03/2023 | UN | 1 | 57.36 | 33.94 | 36.97 | 70.91 | 33.94 | 36.97 | 70.91 | 0.003278%
16.1.26 | 91957 | SINAPI | INTERRUPTOR SIMPLES (1 MÓDULO) COM INTERRUPTOR PARALELO (1 MÓDULO), 10A/250V, INCLUINDO SUPORTE E PLACA - FORNECIMENTO E INSTALAÇÃO. AF_03/2023 | UN | 2 | 50.92 | 29.77 | 33.18 | 62.95 | 59.54 | 66.36 | 125.9 | 0.005819%
16.1.27 | 91953 | SINAPI | INTERRUPTOR SIMPLES (1 MÓDULO), 10A/250V, INCLUINDO SUPORTE E PLACA - FORNECIMENTO E INSTALAÇÃO. AF_03/2023 | UN | 23 | 29.31 | 17.44 | 18.79 | 36.23 | 401.12 | 432.17 | 833.29 | 0.03852%
16.1.28 | CPU2613 | Próprio | PLACA COM UM FURO IMPERIA BRANCO IRIEL P/ SAIDA CABO DE SOM | UN | 26 | 18.2 | 9.88 | 12.62 | 22.5 | 256.88 | 328.12 | 585 | 0.02704%
16.1.29 | CPU3148 | Próprio | PLACA CEGA SEM FURO | UN | 18 | 5.06 | 2.35 | 3.9 | 6.25 | 42.3 | 70.2 | 112.5 | 0.0052%
16.1.30 | CPU2614 | Próprio | PLACA (ESPELHO) 1 POSTO HORIZONTAL 4x2 PIAL PLUS | UN | 212 | 8.71 | 2.35 | 8.41 | 10.76 | 498.2 | 1782.92 | 2281.12 | 0.1054%
16.1.31 | 91996 | SINAPI | TOMADA MÉDIA DE EMBUTIR (1 MÓDULO), 2P+T 10 A, INCLUINDO SUPORTE E PLACA - FORNECIMENTO E INSTALAÇÃO. AF_03/2023 | UN | 34 | 34.65 | 21.57 | 21.27 | 42.84 | 733.38 | 723.18 | 1456.56 | 0.06732%
16.1.32 | 92028 | SINAPI | INTERRUPTOR PARALELO (1 MÓDULO) COM 1 TOMADA DE EMBUTIR 2P+T 10 A, SEM SUPORTE E SEM PLACA - FORNECIMENTO E INSTALAÇÃO. AF_03/2023 | UN | 1 | 45.52 | 27.74 | 28.54 | 56.28 | 27.74 | 28.54 | 56.28 | 0.002601%
16.1.33 | 92022 | SINAPI | INTERRUPTOR SIMPLES (1 MÓDULO) COM 1 TOMADA DE EMBUTIR 2P+T 10 A, SEM SUPORTE E SEM PLACA - FORNECIMENTO E INSTALAÇÃO. AF_03/2023 | UN | 10 | 39.08 | 23.57 | 24.74 | 48.31 | 235.7 | 247.4 | 483.1 | 0.02233%
16.1.34 | 92002 | SINAPI | TOMADA MÉDIA DE EMBUTIR (2 MÓDULOS), 2P+T 10 A, SEM SUPORTE E SEM PLACA - FORNECIMENTO E INSTALAÇÃO. AF_03/2023 | UN | 72 | 44.47 | 27.74 | 27.24 | 54.98 | 1997.28 | 1961.28 | 3958.56 | 0.183%
16.1.35 | 92003 | SINAPI | TOMADA MÉDIA DE EMBUTIR (2 MÓDULOS), 2P+T 20 A, SEM SUPORTE E SEM PLACA - FORNECIMENTO E INSTALAÇÃO. AF_03/2023 | UN | 22 | 48.51 | 27.74 | 32.23 | 59.97 | 610.28 | 709.06 | 1319.34 | 0.06098%
16.1.36 | 92010 | SINAPI | TOMADA MÉDIA DE EMBUTIR (3 MÓDULOS), 2P+T 10 A, SEM SUPORTE E SEM PLACA - FORNECIMENTO E INSTALAÇÃO. AF_03/2023 | UN | 2 | 65.03 | 40.06 | 40.34 | 80.4 | 80.12 | 80.68 | 160.8 | 0.007432%
16.1.37 | 91994 | SINAPI | TOMADA MÉDIA DE EMBUTIR (1 MÓDULO), 2P+T 10 A, SEM SUPORTE E SEM PLACA - FORNECIMENTO E INSTALAÇÃO. AF_03/2023 | UN | 85 | 23.86 | 15.37 | 14.13 | 29.5 | 1306.45 | 1201.05 | 2507.5 | 0.1159%
16.1.38 | 91995 | SINAPI | TOMADA MÉDIA DE EMBUTIR (1 MÓDULO), 2P+T 20 A, SEM SUPORTE E SEM PLACA - FORNECIMENTO E INSTALAÇÃO. AF_03/2023 | UN | 11 | 25.88 | 15.37 | 16.62 | 31.99 | 169.07 | 182.82 | 351.89 | 0.01627%
16.1.39 | CPU2870 | Próprio | DISJUNTOR TERMOMAGNETICO TRIPOLAR 63 A, PADRÃO DIN (EUROPEU - LINHA BRANCA),CURVA C | UN | 2 | 116.28 | 45.48 | 98.28 | 143.76 | 90.96 | 196.56 | 287.52 | 0.01329%
16.1.40 | CPU2693 | Próprio | DISJUNTOR DIN TRIPOLAR 100A CURVA C STECK | UN | 2 | 184.55 | 40.02 | 188.15 | 228.17 | 80.04 | 376.3 | 456.34 | 0.02109%
16.1.41 | 93653 | SINAPI | DISJUNTOR MONOPOLAR TIPO DIN, CORRENTE NOMINAL DE 10A - FORNECIMENTO E INSTALAÇÃO. AF_07/2025 | UN | 1 | 14.44 | 1.7 | 16.15 | 17.85 | 1.7 | 16.15 | 17.85 | 0.0008251%
16.1.42 | 93654 | SINAPI | DISJUNTOR MONOPOLAR TIPO DIN, CORRENTE NOMINAL DE 16A - FORNECIMENTO E INSTALAÇÃO. AF_07/2025 | UN | 37 | 14.44 | 1.7 | 16.15 | 17.85 | 62.9 | 597.55 | 660.45 | 0.03053%
16.1.43 | 93661 | SINAPI | DISJUNTOR BIPOLAR TIPO DIN, CORRENTE NOMINAL DE 16A - FORNECIMENTO E INSTALAÇÃO. AF_07/2025 | UN | 5 | 70.71 | 3.42 | 84 | 87.42 | 17.1 | 420 | 437.1 | 0.0202%
16.1.44 | 93662 | SINAPI | DISJUNTOR BIPOLAR TIPO DIN, CORRENTE NOMINAL DE 20A - FORNECIMENTO E INSTALAÇÃO. AF_07/2025 | UN | 32 | 72.75 | 4.53 | 85.41 | 89.94 | 144.96 | 2733.12 | 2878.08 | 0.133%
16.1.45 | 93664 | SINAPI | DISJUNTOR BIPOLAR TIPO DIN, CORRENTE NOMINAL DE 32A - FORNECIMENTO E INSTALAÇÃO. AF_07/2025 | UN | 2 | 77.65 | 8.41 | 87.59 | 96 | 16.82 | 175.18 | 192 | 0.008875%
16.1.46 | 93665 | SINAPI | DISJUNTOR BIPOLAR TIPO DIN, CORRENTE NOMINAL DE 40A - FORNECIMENTO E INSTALAÇÃO. AF_07/2025 | UN | 2 | 81.22 | 12.32 | 88.1 | 100.42 | 24.64 | 176.2 | 200.84 | 0.009283%
16.1.47 | CPU3149 | Próprio | DISJUNTOR TERMOMAGNETICO BIPOLAR 70 A, PADRÃO DIN (EUROPEU - LINHA BRANCA), CURVA C, CORRENTE 5KA | UN | 2 | 105.63 | 27.27 | 103.33 | 130.6 | 54.54 | 206.66 | 261.2 | 0.01207%
16.1.48 | CPU3150 | Próprio | DISJUNTOR TERMOMAGNETICO TRIPOLAR 160 A, PADRÃO DIN (EUROPEU - LINHA BRANCA),65KA | UN | 1 | 293.8 | 90.96 | 272.29 | 363.25 | 90.96 | 272.29 | 363.25 | 0.01679%
16.1.49 | CPU2618 | Próprio | DISPOSITIVO PROTETOR DE SURTO 220V OU 127V, 20 KA, TRIFASICO | UN | 14 | 427.88 | 25.02 | 504.01 | 529.03 | 350.28 | 7056.14 | 7406.42 | 0.3423%
16.1.50 | CPU2619 | Próprio | DISPOSITIVO DE PROTEÇÃO CONTRA SURTO, 1 POLO, SUPORTABILIDADE &LT;= 4 KV, UN ATÉ 240V/415V, IIMP = 60 KA, CURVA DE ENSAIO 10/350µS - CLASSE 1 | UN | 4 | 533.8 | 23.5 | 636.49 | 659.99 | 94 | 2545.96 | 2639.96 | 0.122%
16.1.51 | CPU2873 | Próprio | DISPOSITIVO DIF.RESIDUAL DR ALTA SENS. TETRAP.100A | UN | 1 | 318.08 | 25.02 | 368.25 | 393.27 | 25.02 | 368.25 | 393.27 | 0.01818%
16.1.52 | CPU2622 | Próprio | DISPOSITIVO DR TETRAPOLAR 100 A, TIPO AC, 30MA | UN | 2 | 427.13 | 27.27 | 500.83 | 528.1 | 54.54 | 1001.66 | 1056.2 | 0.04882%
16.1.53 | CPU2624 | Próprio | SAIDA HORIZONTAL PARA ELETROCALHA 1 1/4"" | UN | 3 | 12.13 | 7.55 | 7.44 | 14.99 | 22.65 | 22.32 | 44.97 | 0.002079%
16.1.54 | CPU3151 | Próprio | CURVA VERTICAL EXTERNA PARA ELETROCALHA 100X50mm | UN | 1 | 47.81 | 25.74 | 33.37 | 59.11 | 25.74 | 33.37 | 59.11 | 0.002732%
16.1.55 | CPU3152 | Próprio | ELETROCALHA PERFURADA TIPO ""U"" 100X50 CHAPA 20 SEM TAMPA | M | 29.4 | 46.75 | 24.78 | 33.02 | 57.8 | 728.532 | 970.788 | 1699.32 | 0.07855%
16.1.56 | CPU2894 | Próprio | SUPORTE VERTICAL 100 X 75 MM PARA FIXAÇÃO DE ELETROCALHA METÁLICA | UN | 22 | 16.22 | 9.08 | 10.97 | 20.05 | 199.76 | 241.34 | 441.1 | 0.02039%
16.1.57 | CPU3153 | Próprio | TALA PLANA PERFURADA 50MM PARA ELETROCALHA METÁLICA | UN | 26 | 6.08 | 4.53 | 2.98 | 7.51 | 117.78 | 77.48 | 195.26 | 0.009025%
16.1.58 | CPU2730 | Próprio | TERMINAL PARA ELETROCALHA 100X50CM | UN | 1 | 25.04 | 18.62 | 12.33 | 30.95 | 18.62 | 12.33 | 30.95 | 0.001431%
16.1.59 | 91837 | SINAPI | ELETRODUTO FLEXÍVEL CORRUGADO REFORÇADO, PVC, DN 32 MM (1"), PARA CIRCUITOS TERMINAIS, INSTALADO EM FORRO - FORNECIMENTO E INSTALAÇÃO. AF_03/2023 | M | 113.6 | 25.02 | 11.77 | 19.16 | 30.93 | 1337.072 | 2176.568 | 3513.64 | 0.1624%
16.1.60 | 91835 | SINAPI | ELETRODUTO FLEXÍVEL CORRUGADO REFORÇADO, PVC, DN 25 MM (3/4"), PARA CIRCUITOS TERMINAIS, INSTALADO EM FORRO - FORNECIMENTO E INSTALAÇÃO. AF_03/2023 | M | 1099.6 | 19.64 | 11.09 | 13.19 | 24.28 | 12194.564 | 14503.716 | 26698.28 | 1.234%
16.1.61 | 93008 | SINAPI | ELETRODUTO RÍGIDO ROSCÁVEL, PVC, DN 50 MM (1 1/2"), PARA REDE ENTERRADA DE DISTRIBUIÇÃO DE ENERGIA ELÉTRICA - FORNECIMENTO E INSTALAÇÃO. AF_12/2021 | M | 42.9 | 20.22 | 5.42 | 19.58 | 25 | 232.518 | 839.982 | 1072.5 | 0.04957%
16.1.62 | 91865 | SINAPI | ELETRODUTO RÍGIDO ROSCÁVEL, PVC, DN 40 MM (1 1/4"), PARA CIRCUITOS TERMINAIS, INSTALADO EM FORRO - FORNECIMENTO E INSTALAÇÃO. AF_03/2023 | M | 133.2 | 20.55 | 7.84 | 17.56 | 25.4 | 1044.288 | 2338.992 | 3383.28 | 0.1564%
16.1.63 | 93009 | SINAPI | ELETRODUTO RÍGIDO ROSCÁVEL, PVC, DN 60 MM (2"), PARA REDE ENTERRADA DE DISTRIBUIÇÃO DE ENERGIA ELÉTRICA - FORNECIMENTO E INSTALAÇÃO. AF_12/2021 | M | 41.4 | 30.2 | 6.24 | 31.09 | 37.33 | 258.336 | 1287.124 | 1545.46 | 0.07143%
16.1.64 | CPU2632 | Próprio | ELETRODUTO GALVANIZADO CONFORME NBR13057 - 1 1/4´ COM ACESSÓRIOS | M | 1 | 70.58 | 38.81 | 48.45 | 87.26 | 38.81 | 48.45 | 87.26 | 0.004033%
16.1.65 | CPU2648 | Próprio | BLOCO AUTÔNOMO DE ILUMINAÇÃO DE EMERGÊNCIA LED, COM AUTONOMIA MÍNIMA DE 3 HORAS, FLUXO LUMINOSO DE 2.000 ATÉ 3.000 LÚMENS, EQUIPADO COM 2 FARÓIS | UN | 29 | 228.4 | 15.21 | 267.18 | 282.39 | 441.09 | 7748.22 | 8189.31 | 0.3785%
16.1.66 | CPU2635 | Próprio | SOQUETE OU BOCAL DE PORCELANA E27 DE TEMPO, REF.MT-2233, MARCA DECORLUX OU SIMILAR | UN | 92 | 13.92 | 6.81 | 10.4 | 17.21 | 626.52 | 956.8 | 1583.32 | 0.07318%
16.1.67 | 101538 | SINAPI | ARMAÇÃO SECUNDÁRIA, COM 1 ESTRIBO E 1 ISOLADOR - FORNECIMENTO E INSTALAÇÃO. AF_07/2020 | UN | 2 | 42.11 | 11.17 | 40.89 | 52.06 | 22.34 | 81.78 | 104.12 | 0.004813%
16.1.68 | 97359 | SINAPI | QUADRO DE MEDIÇÃO GERAL DE ENERGIA COM 8 MEDIDORES - FORNECIMENTO E INSTALAÇÃO. AF_07/2025 | UN | 1 | 3872.67 | 168.96 | 4619.2 | 4788.16 | 168.96 | 4619.2 | 4788.16 | 0.2213%
16.1.69 | CPU3154 | Próprio | BARRAMENTO PENTE 12 POLOS BIFASICO 63A FORCELINE | UN | 1 | 52.4 | 29.73 | 35.05 | 64.78 | 29.73 | 35.05 | 64.78 | 0.002994%
16.1.70 | CPU3119 | Próprio | BARRAMENTO BIFASICO 34 POLOS 100A COM NEUTRO E TERRA | UN | 1 | 334.17 | 29.73 | 383.43 | 413.16 | 29.73 | 383.43 | 413.16 | 0.0191%
16.1.71 | CPU2758 | Próprio | BARRAMENTO TRIFASICO PARA ATA 57 DISJUNTORES DIN STECK | UN | 2 | 355.22 | 30.02 | 409.17 | 439.19 | 60.04 | 818.34 | 878.38 | 0.0406%
16.2 |  |  | ILUMINAÇÃO | [8 empty] | 31551.53 | 1.458%
16.2.1 | 97607 | SINAPI | LUMINÁRIA ARANDELA TIPO TARTARUGA, DE SOBREPOR, COM 1 LÂMPADA LED DE 6 W, SEM REATOR - FORNECIMENTO E INSTALAÇÃO. AF_09/2024 | UN | 18 | 106.06 | 19.67 | 111.46 | 131.13 | 354.06 | 2006.28 | 2360.34 | 0.1091%
16.2.2 | CPU3155 | Próprio | LUMINÁRIA LED RETANGULAR DE SOBREPOR COM DIFUSOR TRANSLÚCIDO, 4000 K, FLUXO LUMINOSO DE 3690 A 4800 LM, POTÊNCIA DE 35 W A 41 W | UN | 25 | 339.42 | 19.39 | 400.26 | 419.65 | 484.75 | 10006.5 | 10491.25 | 0.4849%
16.2.3 | CPU2639 | Próprio | LUMINARIA DE EMBUTIR PLAFON 18W LED BRANCO FRIO 22,5x22,5 | UN | 10 | 86.1 | 50.02 | 56.43 | 106.45 | 500.2 | 564.3 | 1064.5 | 0.0492%
16.2.4 | CPU2640 | Próprio | LUMINÁRIA PLAFON (SOBREPOR) 40 X 40 - 36 W - 6000K - G- LIGHT OU SIMILAR | UN | 50 | 230.85 | 22.72 | 262.7 | 285.42 | 1136 | 13135 | 14271 | 0.6596%
16.2.5 | CPU3156 | Próprio | LUMINARIA COLUNA/PISO CUPULA REDONDA TECIDO, BASE/HASTE ACO | UN | 6 | 453.53 | 49.58 | 511.16 | 560.74 | 297.48 | 3066.96 | 3364.44 | 0.1555%
16.3 |  |  | SPDA | [8 empty] | 38726.04 | 1.79%
16.3.1 | CPU2649 | Próprio | CAIXA DE EQUIPOTENCIALIZAÇÃO EM AÇO 200X200X90MM, PARA EMBUTIR COM TAMPA, COM9 TERMINAIS, REF:TEL-901 OU SIMILAR (SPDA) | UN | 1 | 400.07 | 41.45 | 453.19 | 494.64 | 41.45 | 453.19 | 494.64 | 0.02286%
16.3.2 | 101801 | SINAPI | CAIXA COM GRELHA RETANGULAR DE FERRO FUNDIDO, EM ALVENARIA COM BLOCOS DE CONCRETO, DIMENSÕES INTERNAS: 0,30 X 1,00 X 1,00. AF_12/2020 | UN | 9 | 1027.72 | 296.93 | 973.74 | 1270.67 | 2672.37 | 8763.66 | 11436.03 | 0.5286%
16.3.3 | 98111 | SINAPI | CAIXA DE INSPEÇÃO PARA ATERRAMENTO, CIRCULAR, EM POLIETILENO, DIÂMETRO INTERNO = 0,3 M. AF_12/2020 | UN | 9 | 49.35 | 7.27 | 53.74 | 61.01 | 65.43 | 483.66 | 549.09 | 0.02538%
16.3.4 | 96986 | SINAPI | HASTE DE ATERRAMENTO, DIÂMETRO 3/4", COM 3 METROS - FORNECIMENTO E INSTALAÇÃO. AF_08/2023 | UN | 9 | 172.44 | 18.82 | 194.38 | 213.2 | 169.38 | 1749.42 | 1918.8 | 0.08869%
16.3.5 | 96989 | SINAPI | CAPTOR TIPO FRANKLIN PARA SPDA - FORNECIMENTO E INSTALAÇÃO. AF_08/2023 | UN | 1 | 127.99 | 6.51 | 151.73 | 158.24 | 6.51 | 151.73 | 158.24 | 0.007314%
16.3.6 | 96988 | SINAPI | MASTRO 1 ½", COM 3 METROS, PARA SPDA - FORNECIMENTO E INSTALAÇÃO. AF_08/2023 | UN | 2 | 152.92 | 8.06 | 181.01 | 189.07 | 16.12 | 362.02 | 378.14 | 0.01748%
16.3.7 | 104746 | SINAPI | MINI CAPTOR PARA SPDA - FORNECIMENTO E INSTALAÇÃO. AF_08/2023 | UN | 24 | 26.31 | 9.23 | 23.29 | 32.52 | 221.52 | 558.96 | 780.48 | 0.03608%
16.3.8 | 96987 | SINAPI | BASE METÁLICA PARA MASTRO 1 ½" PARA SPDA - FORNECIMENTO E INSTALAÇÃO. AF_08/2023 | UN | 1 | 119.9 | 57.31 | 90.93 | 148.24 | 57.31 | 90.93 | 148.24 | 0.006852%
16.3.9 | 101663 | SINAPI | ABRAÇADEIRA DE FIXAÇÃO DE BRAÇOS DE LUMINÁRIAS DE 2" - FORNECIMENTO E INSTALAÇÃO. AF_02/2025 | UN | 1 | 26.96 | 15.48 | 17.85 | 33.33 | 15.48 | 17.85 | 33.33 | 0.001541%
16.3.10 | CPU2650 | Próprio | CABO DE COBRE NU MEIO DURO 7 FIOS 35MM2 | M | 265 | 40.98 | 1.72 | 48.94 | 50.66 | 455.8 | 12969.1 | 13424.9 | 0.6205%
16.3.11 | CPU2651 | Próprio | CABO DE COBRE NU MEIO DURO 7 FIOS 50MM2 | M | 120 | 58.01 | 1.72 | 70 | 71.72 | 206.4 | 8400 | 8606.4 | 0.3978%
16.3.12 | 96984 | SINAPI | ELETRODUTO PVC RÍGIDO, DIÂMETRO 40MM, COM 3 METROS, PARA SPDA - FORNECIMENTO E INSTALAÇÃO. AF_08/2023 | UN | 10 | 60.59 | 36.15 | 38.76 | 74.91 | 361.5 | 387.6 | 749.1 | 0.03462%
16.3.13 | 101548 | SINAPI | ISOLADOR, TIPO ROLDANA, PARA BAIXA TENSÃO - FORNECIMENTO E INSTALAÇÃO. AF_07/2020 | UN | 5 | 7.87 | 1.83 | 7.9 | 9.73 | 9.15 | 39.5 | 48.65 | 0.002249%
17 |  |  | CLIMATIZAÇÃO | [8 empty] | 117273.39 | 5.421%
17.1 |  |  | INFRAESTRUTURA | [8 empty] | 90937.39 | 4.203%
17.1.1 | 97331 | SINAPI | TUBO EM COBRE FLEXÍVEL, DN 1/4", COM ISOLAMENTO, INSTALADO EM RAMAL DE ALIMENTAÇÃO DE AR CONDICIONADO COM CONDENSADORA CENTRAL - FORNECIMENTO E INSTALAÇÃO. AF_12/2015 | M | 98 | 28.92 | 2.79 | 32.96 | 35.75 | 273.42 | 3230.08 | 3503.5 | 0.1619%
17.1.2 | 103290 | SINAPI | TUBO EM COBRE FLEXÍVEL, DN 3/8", COM ISOLAMENTO, INSTALADO EM FORRO, PARA RAMAL DE ALIMENTAÇÃO DE AR CONDICIONADO, INCLUSO FIXADOR. AF_11/2021 | M | 22 | 52.17 | 4.54 | 59.96 | 64.5 | 99.88 | 1319.12 | 1419 | 0.06559%
17.1.3 | 103291 | SINAPI | TUBO EM COBRE FLEXÍVEL, DN 1/2", COM ISOLAMENTO, INSTALADO EM FORRO, PARA RAMAL DE ALIMENTAÇÃO DE AR CONDICIONADO, INCLUSO FIXADOR. AF_11/2021 | M | 84 | 65.46 | 5.01 | 75.92 | 80.93 | 420.84 | 6377.28 | 6798.12 | 0.3142%
17.1.4 | 97330 | SINAPI | TUBO EM COBRE FLEXÍVEL, DN 5/8", COM ISOLAMENTO, INSTALADO EM RAMAL DE ALIMENTAÇÃO DE AR-CONDICIONADO - FORNECIMENTO E INSTALAÇÃO. AF_07/2025 | M | 8 | 74.93 | 3.69 | 88.95 | 92.64 | 29.52 | 711.6 | 741.12 | 0.03426%
17.1.5 | CPU2652 | Próprio | CABO DE COBRE PP CORDPLAST 4 X 2,5 MM2, 450/750V - FORNECIMENTO E INSTALAÇÃO | M | 128 | 16.49 | 4.98 | 15.4 | 20.38 | 637.44 | 1971.2 | 2608.64 | 0.1206%
17.1.6 | CPU2653 | Próprio | CAIXA PARA ENCAIXE E INSTALACAO APARELHO AR CONDICIONADO | UN | 16 | 885.6 | 75.65 | 1019.3 | 1094.95 | 1210.4 | 16308.8 | 17519.2 | 0.8098%
17.1.7 | CPU2656 | Próprio | DUTO PARA EXAUSTAO DE AR/VENTILACAO,CHAVETADO EM CHAPA DE AC O GALVANIZADO,NAS DIVERSAS BITOLAS,CONFORME ABNT NBR 16401,I NCLUSIVE SUPORTES PINTADOS,GRELHAS,DIFUSORES EM ALUMINIO EXT RUDADO E DEMAIS ITENS NECESSARIOS.FORNECIMENTO E COLOCACAO | KG | 636 | 65.66 | 25.07 | 56.11 | 81.18 | 15944.52 | 35685.96 | 51630.48 | 2.386%
17.1.8 | CPU3157 | Próprio | DUTO FLEXIVEL DE ALUMINIO C/ ISOLAM. TERM.LA VIDRO 150MM 6"" | M | 24 | 51.22 | 18.49 | 44.83 | 63.32 | 443.76 | 1075.92 | 1519.68 | 0.07024%
17.1.9 | CPU3158 | Próprio | DUTO FLEXIVEL DE ALUMINIO C/ ISOLAM. TERM.LA VIDRO 100MM 4"" | M | 28 | 43.4 | 18.49 | 35.16 | 53.65 | 517.72 | 984.48 | 1502.2 | 0.06943%
17.1.10 | CPU2658 | Próprio | BARRA ROSCADA BICROMATIZADA Ø 3/8" X 3000MM | UN | 25.3333 | 93.4 | 18.17 | 97.3 | 115.47 | 460.3067 | 2464.9233 | 2925.23 | 0.1352%
17.1.11 | CPU2659 | Próprio | FORNECIMENTO E INSTALAÇÃO DE PORCA SEXTAVADA 3/8" (REF VL 1.55 VALEMAM OU SIMILAR) | UN | 52 | 2.77 | 2.26 | 1.16 | 3.42 | 117.52 | 60.32 | 177.84 | 0.00822%
17.1.12 | 90460 | SINAPI | SUPORTE PARA 2 TUBOS HORIZONTAIS, ESPAÇADO A CADA 56 CM, EM PERFILADO COM COMPRIMENTO DE 25 CM FIXADO EM LAJE, POR METRO DE TUBULAÇÃO FIXADA. AF_09/2023 | M | 18 | 26.62 | 8.29 | 24.62 | 32.91 | 149.22 | 443.16 | 592.38 | 0.02738%
17.2 |  |  | EQUIPAMENTOS | [8 empty] | 26336 | 1.217%
17.2.1 | CPU2661 | Próprio | EXAUSTOR CENTRIFUGO SIROCO TRIFASICO EC5-TN-3 | UN | 1 | 7566.51 | 140.49 | 8615.47 | 8755.96 | 140.49 | 8615.47 | 8755.96 | 0.4047%
17.2.2 | CPU2988 | Próprio | EXAUSTOR CENTRIFUGO SIROCO TRIFASICO MOD: EC3-TN-1,5 | UN | 1 | 5384.15 | 176.25 | 6054.28 | 6230.53 | 176.25 | 6054.28 | 6230.53 | 0.288%
17.2.3 | CPU2663 | Próprio | CAIXA DE VENTILACAO PARA FORRO CAB-250 - 220V - S&P | UN | 3 | 3182.89 | 266.18 | 3417.06 | 3683.24 | 798.54 | 10251.18 | 11049.72 | 0.5107%
17.2.4 | CPU2665 | Próprio | EXAUSTOR AXIAL MULTIVAC MODELO MURO 150A | UN | 1 | 259.07 | 53.23 | 246.56 | 299.79 | 53.23 | 246.56 | 299.79 | 0.01386%
18 |  |  | DADOS E VOZ | [8 empty] | 8770.35 | 0.4054%
18.1 | 91940 | SINAPI | CAIXA RETANGULAR 4" X 2" MÉDIA (1,30 M DO PISO), PVC, INSTALADA EM PAREDE - FORNECIMENTO E INSTALAÇÃO. AF_03/2023 | UN | 28 | 18.81 | 14.23 | 9.02 | 23.25 | 398.44 | 252.56 | 651 | 0.03009%
18.2 | CPU2611 | Próprio | CAIXA DE PASSAGEM DE ACO C/ TAMPA APARAFUSADA 302X302X120 | UN | 4 | 249.17 | 75.06 | 233.01 | 308.07 | 300.24 | 932.04 | 1232.28 | 0.05696%
18.3 | 98307 | SINAPI | TOMADA DE REDE RJ45 - FORNECIMENTO E INSTALAÇÃO. AF_11/2019 | UN | 18 | 43.87 | 9.99 | 44.25 | 54.24 | 179.82 | 796.5 | 976.32 | 0.04513%
18.4 | 91837 | SINAPI | ELETRODUTO FLEXÍVEL CORRUGADO REFORÇADO, PVC, DN 32 MM (1"), PARA CIRCUITOS TERMINAIS, INSTALADO EM FORRO - FORNECIMENTO E INSTALAÇÃO. AF_03/2023 | M | 82 | 25.02 | 11.77 | 19.16 | 30.93 | 965.14 | 1571.12 | 2536.26 | 0.1172%
18.5 | 91835 | SINAPI | ELETRODUTO FLEXÍVEL CORRUGADO REFORÇADO, PVC, DN 25 MM (3/4"), PARA CIRCUITOS TERMINAIS, INSTALADO EM FORRO - FORNECIMENTO E INSTALAÇÃO. AF_03/2023 | M | 55.7 | 19.64 | 11.09 | 13.19 | 24.28 | 617.713 | 734.677 | 1352.39 | 0.06251%
18.6 | 91865 | SINAPI | ELETRODUTO RÍGIDO ROSCÁVEL, PVC, DN 40 MM (1 1/4"), PARA CIRCUITOS TERMINAIS, INSTALADO EM FORRO - FORNECIMENTO E INSTALAÇÃO. AF_03/2023 | M | 44.8 | 20.55 | 7.84 | 17.56 | 25.4 | 351.232 | 786.688 | 1137.92 | 0.0526%
18.7 | 93009 | SINAPI | ELETRODUTO RÍGIDO ROSCÁVEL, PVC, DN 60 MM (2"), PARA REDE ENTERRADA DE DISTRIBUIÇÃO DE ENERGIA ELÉTRICA - FORNECIMENTO E INSTALAÇÃO. AF_12/2021 | M | 16 | 30.2 | 6.24 | 31.09 | 37.33 | 99.84 | 497.44 | 597.28 | 0.02761%
18.8 | CPU2672 | Próprio | TOMADA PARA TV, TIPO PINO JACK, COM PLACA | UN | 10 | 23.21 | 9.69 | 19 | 28.69 | 96.9 | 190 | 286.9 | 0.01326%
19 |  |  | GASES MEDICINAIS | [8 empty] | 16144.75 | 0.7462%
19.1 | 103835 | SINAPI | TUBO EM COBRE RÍGIDO, DN 15 MM, CLASSE A, SEM ISOLAMENTO, INSTALADO EM RAMAL E SUB-RAMAL DE GÁS MEDICINAL - FORNECIMENTO E INSTALAÇÃO. AF_04/2022 | M | 100 | 66.32 | 13.83 | 68.16 | 81.99 | 1383 | 6816 | 8199 | 0.379%
19.2 | 103865 | SINAPI | TÊ EM COBRE, DN 15 MM, SEM ANEL DE SOLDA, INSTALADO EM RAMAL E SUB-RAMAL DE GÁS MEDICINAL - FORNECIMENTO E INSTALAÇÃO. AF_04/2022 | UN | 10 | 24.44 | 14.49 | 15.72 | 30.21 | 144.9 | 157.2 | 302.1 | 0.01396%
19.3 | 103838 | SINAPI | COTOVELO EM COBRE, DN 15 MM, 90 GRAUS, SEM ANEL DE SOLDA, INSTALADO EM RAMAL E SUB-RAMAL DE GÁS MEDICINAL - FORNECIMENTO E INSTALAÇÃO. AF_04/2022 | UN | 50 | 18.07 | 10.87 | 11.47 | 22.34 | 543.5 | 573.5 | 1117 | 0.05163%
19.4 | 103847 | SINAPI | LUVA EM COBRE, DN 15 MM, SEM ANEL DE SOLDA, INSTALADO EM RAMAL E SUB-RAMAL DE GÁS MEDICINAL - FORNECIMENTO E INSTALAÇÃO. AF_04/2022 | UN | 10 | 11.8 | 7.23 | 7.35 | 14.58 | 72.3 | 73.5 | 145.8 | 0.006739%
19.5 | CPU2424 | Próprio | POSTO DE CONSUMO DE O2 OU AR VÁCUO OU N2O | UN | 8 | 198.94 | 6.9 | 239.06 | 245.96 | 55.2 | 1912.48 | 1967.68 | 0.09095%
19.6 | CPU3159 | Próprio | CENTRAL MANIFOLD PARA CILINDROS 2 X 2 PARA OXIGÊNIO, AR COMPRIMIDO E ÓXIDO NITROSO COM SERPENTINA E SEM VÁLVULA DE ALTA PRESSÃO | UN | 1 | 1312.95 | 17.98 | 1501.36 | 1519.34 | 17.98 | 1501.36 | 1519.34 | 0.07023%
19.7 | CPU3160 | Próprio | CENTRAL MANIFOLD PARA CILINDROS 1 X 1PARA OXIGÊNIO, AR COMPRIMIDO E ÓXIDO NITROSO COM SERPENTINA E SEM VÁLVULA DE ALTA PRESSÃO | UN | 1 | 869.61 | 13.47 | 992.84 | 1006.31 | 13.47 | 992.84 | 1006.31 | 0.04651%
19.8 | 97330 | SINAPI | TUBO EM COBRE FLEXÍVEL, DN 5/8", COM ISOLAMENTO, INSTALADO EM RAMAL DE ALIMENTAÇÃO DE AR-CONDICIONADO - FORNECIMENTO E INSTALAÇÃO. AF_07/2025 | M | 6 | 74.93 | 3.69 | 88.95 | 92.64 | 22.14 | 533.7 | 555.84 | 0.02569%
19.9 | CPU3161 | Próprio | CORRENTE GALVANIZADA | M | 4 | 26.47 | 8.15 | 24.57 | 32.72 | 32.6 | 98.28 | 130.88 | 0.00605%
19.10 | 100862 | SINAPI | SUPORTE MÃO FRANCESA EM ACO, ABAS IGUAIS 40 CM, CAPACIDADE MINIMA 70 KG, BRANCO - FORNECIMENTO E INSTALAÇÃO. AF_01/2020 | UN | 8 | 39.19 | 15.51 | 32.94 | 48.45 | 124.08 | 263.52 | 387.6 | 0.01792%
19.11 | 91179 | SINAPI | FIXAÇÃO DE TUBOS HORIZONTAIS DE PVC ÁGUA/PVC ESGOTO/PVC PLUVIAL/CPVC/PPR/COBRE OU AÇO, DIÂMETROS MENORES OU IGUAIS A 40 MM, COM ABRAÇADEIRA METÁLICA RÍGIDA TIPO D COM PARAFUSO DE FIXAÇÃO 1 1/4", FIXADA DIRETAMENTE NA LAJE OU PAREDE. AF_09/2023 | M | 40 | 16.45 | 8.82 | 11.51 | 20.33 | 352.8 | 460.4 | 813.2 | 0.03759%
20 |  |  | URBANIZAÇÃO | [8 empty] | 5412.72 | 0.2502%
20.1 |  |  | PAVIMENTAÇÃO E ACESSIBILIDADE | [8 empty] | 2746.85 | 0.127%
20.1.1 | 104658 | SINAPI | PISO PODOTÁTIL DE ALERTA OU DIRECIONAL, DE CONCRETO, ASSENTADO SOBRE ARGAMASSA. AF_03/2024 | m² | 14.59 | 152.28 | 40.19 | 148.08 | 188.27 | 586.3721 | 2160.4779 | 2746.85 | 0.127%
20.2 |  |  | PAISAGISMO | [8 empty] | 1419.77 | 0.06562%
20.2.1 | 103946 | SINAPI | PLANTIO DE GRAMA ESMERALDA OU SÃO CARLOS OU CURITIBANA, EM PLACAS. AF_07/2024 | m² | 72.66 | 15.81 | 3.06 | 16.48 | 19.54 | 222.3396 | 1197.4304 | 1419.77 | 0.06562%
20.3 |  |  | SINALIZAÇÃO | [8 empty] | 1246.1 | 0.0576%
20.3.1 | CPU2673 | Próprio | LETRA EM AÇO INOX ESCOVADO/POLIDO 20 X 20CM - INSTALADO | UN | 10 | 100.79 | 6.79 | 117.82 | 124.61 | 67.9 | 1178.2 | 1246.1 | 0.0576%
21 |  |  | SERVIÇOS COMPLEMENTARES | [8 empty] | 6423.57 | 0.2969%
21.1 | CPU2675 | Próprio | LIMPEZA/REMOÇÃO DE TINTAS EM PISOS E REVESTIMENTOS | m² | 389.78 | 13.33 | 7.13 | 9.35 | 16.48 | 2779.1314 | 3644.4386 | 6423.57 | 0.2969%
[9 empty] | Totais -> | 527.882,30 | 1.635.595,96 | 2.163.478,26
[9 empty] | Total sem BDI |  | 1753475.97
[9 empty] | Total do BDI |  | 410002.29
[9 empty] | Total Geral |  | 2163478.26
BRUNO AMBRÓSIO COELHO DIRETOR DE ENGENHARIA DA SECRETARIA DE EDUCAÇÃO CREA: 325.624-MG |  |  |  | NATAL DONIZETTI CADORINI PREFEITO MUNICIPAL CPF: 001.776.438-62