## BDI
PREFEITURA MUNICIPAL E SENADOR AMARAL
AV. JOSÉ ALVES DE REZENDE, 3, LOT. ELISA BUENO, SENADOR AMARAL/MG
CNPJ: 41.778.556/0001-90
COMPOSIÇÃO DE BDI (ACORDÃO TCU Nº2223/2013 - CONSTRUÇÃO DE EDIFICIOS | [5 empty] | LIMITES
CT. PROP. 001946/2023 |  | RT. ORÇ. EDIONE SILVIA FERREIRA CAU A19.326-7 |  |  | RRT Nº13083312 | SEM DESONERAÇÃO
ITENS COMPONENTES DO BDI | [5 empty] | 1º Quartil | 1º Quartil | 1º Quartil
Despesas Indiretas e Lucro |  |  |  |  | % | % | % | %
1 |  | Garantia + Seguro |  |  | 1 | 0.8 | 0.8 | 1
2 |  | Risco |  |  | 0.97 | 0.97 | 1.27 | 1.27
3 |  | Administração Central |  |  | 3.15 | 3 | 4 | 5.5
Subtotal I = 1+((1+2+3)/100) |  |  |  |  | 1.0512
4 |  | Despesas Financeiras |  |  | 0.59 | 0.59 | 1.23 | 1.39
Subtotal II = 1+(4/100) |  |  |  |  | 1.0059
5 |  | Lucro |  |  | 6.16 | 6.16 | 7.4 | 8.96
Subtotal III = 1+(5/100) |  |  |  |  | 1.0616
Tributos Federais
6 |  | Cofins |  |  | 3 | 3 | 3 | 3
7 |  | Pis/Pasep |  |  | 0.65 | 0.65 | 0.65 | 0.65
8 |  | IRPJ |  |  |  | Não Incidente
9 |  | CSLL |  |  |  | Não Incidente
Tributo Municipal
10 |  | ISS |  |  | 5 | Conforme Legislação Municipal
Subtotal IV = (6+7+8+9+10)100 |  |  |  |  | 0.0865
TOTAL DO BDI SEM A ALIQUOTA DO INSS |  |  |  |  | 22.8832 | 20.34 | 22.12 | 25
| BDI FÓRMULA = |  | (1+AC+R+G+S)(1+DF)(1+L) -1
(1-I)
ONDE
G+S | Garantia + Seguro
R | Risco
AC | Administração Central
DF | Despesas Financeiras
L | Lucro
I | Impostos
SENADOR AMARAL, 17 DE DEZEMBRO DE 2025
ARQ. EDIONE SÍLVIA FERREIRA
CAU A19.326-7

## PLANILHA ORÇAMENTÁRIA
PREFEITURA MUNICIPAL DE SENADOR AMARAL Estado de Minas Gerais CNPJ 41.778.556/0001-90 Telefax: (35)3437-1137 E-mail: www.senadoramaral.mg.gov.br
PLANILHA ORÇAMENTÁRIA DE CUSTOS
PREFEITURA: PREFEITURA MUNICIPAL DE SENADOR AMARAL |  |  |  |  | FOLHA Nº: 01 | ISS MUNICIPAL: | 5%
OBRA: CONCLUSÃO SALA DE VACINA (AMPLIAÇÃO UBS) |  |  |  |  | DATA= | 2026-04-06
LOCAL: R. BENEDITO JOSÉ ANTÔNIO, SN, DIST. DE PONTE SEGURA, SENADOR AMARAL - MG |  |  |  | FORMA DE EXECUÇÃO:
REGIÃO/MÊS DE REFERÊNCIA: SETOP 01/2026/ SEM DESONERAÇÃO / SINAPI 02/2026 - SEM DESONERADO |  |  |  | ( ) | DIRETA | ( X )
PRAZO DE EXECUÇÃO: 6 MESES | [5 empty] | LDI | 24.74%
ITEM | CÓDIGO | DESCRIÇÃO DOS SERVIÇOS | UN. | QUANT. | PREÇO UNIT. (R$) SEM LDI | PREÇO UNIT. (R$) COM LDI | PREÇO TOTAL (R$)
PLANILHA ORÇAMENTÁRIA
1 | SERVIÇOS PRELIMINARES
1.1 | ED-28427 | FORNECIMENTO E COLOCAÇÃO DE PLACA DE OBRA EM CHAPA GALVANIZADA #26, ESP. 0,45MM, DIMENSÃO (3X1,5)M, PLOTADA COM ADESIVO VINÍLICO, AFIXADA COM REBITES 4,8X40MM, EM ESTRUTURA METÁLICA DE METALON 20X20MM, ESP. 1,25MM, INCLUSIVE SUPORTE EM EUCALIPTO AUTOCLAVADO PINTADO COM TINTA PVA DUAS (2) DEMÃOS | UN | 1 | 1206.72 | 1505.26 | 1505.26
1.2 | ED-50159 | TAPUME FIXO DE PROTEÇÃO PARA FECHAMENTO DE OBRA EM CHAPA DE COMPENSADO, ESP. 12MM, COM MÓDULO NA DIMENSÃO DE (110X220)CM, INCLUSIVE PINTURA LÁTEX (PVA) COM DUAS (2) DEMÃOS, EXCLUSIVE ABERTURA PARA PORTÃO | M | 10 | 213.83 | 266.73 | 2667.3
1.3 | ED-50162 | PORTÃO PARA TAPUME FIXO DE PROTEÇÃO COM FECHAMENTO DE OBRA EM CHAPA DE COMPENSADO, ESP. 12MM, COM MÓDULO NA DIMENSÃO DE (110X220)CM, INCLUSIVE FERRAGENS E PINTURA LÁTEX (PVA) COM DUAS (2) DEMÃOS | M2 | 5.72 | 172.04 | 214.6 | 1227.51
1.4 | ED-17989 | LOCAÇÃO DE OBRA COM GABARITO DE TÁBUAS CORRIDAS PONTALETADAS A CADA 2,00M, REAPROVEITAMENTO (2X), INCLUSIVE ACOMPANHAMENTO DE EQUIPE TOPOGRÁFICA PARA MARCAÇÃO DE PONTO TOPOGRÁFICO | M | 33.21 | 64.33 | 80.25 | 2665.1
1.5 | 98524 | LIMPEZA MANUAL DE VEGETAÇÃO EM TERRENO COM ENXADA. AF_03/2024 | M2 | 135.65 | 5.3 | 6.61 | 896.65
|  |  |  | Subtotal |  |  | 8961.82
2 | FUNDAÇÃO MURO DE ARRIMO E MURO FRONTAL
2.1 | ESTACA TRADO ROTATIVO
2.1.1 | ED-29817 | MOBILIZAÇÃO E DESMOBILIZAÇÃO DE EQUIPAMENTO PARA ESTACA TIPO TRADO ROTATIVO (CUSTO FIXO), INCLUSIVE CARGA E DESCARGA, EXCLUSIVE TRANSPORTE EM QUILÔMETRO RODADO (CUSTO VARIÁVEL) | UN | 1 | 3471.72 | 4330.62 | 4330.62
2.1.2 | ED-29818 | MOBILIZAÇÃO E DESMOBILIZAÇÃO DE EQUIPAMENTO PARA ESTACA TIPO TRADO ROTATIVO (CUSTO VARIÁVEL), EXCLUSIVE CUSTO FIXO DE TRANSPORTE | KM | 48.8 | 19.57 | 24.41 | 1191.21
2.1.3 | ED-29802 | PERFURAÇÃO MECÂNICA DE ESTACA TIPO TRADO ROTATIVO, INCLUSIVE AFASTAMENTO LATERAL, EXCLUSIVE ARMAÇÃO, CONCRETO ESTRUTURAL, TRANSPORTE E RETIRADA DO MATERIAL ESCAVADO | M3 | 11.45 | 83.04 | 103.58 | 1185.99
2.1.4 | ED-49638 | FORNECIMENTO DE CONCRETO ESTRUTURAL, USINADO BOMBEADO, COM FCK 25MPA, INCLUSIVE LANÇAMENTO, ADENSAMENTO E ACABAMENTO | M3 | 11.45 | 701.44 | 874.98 | 10018.52
2.1.5 | ED-48298 | CORTE, DOBRA E MONTAGEM DE AÇO CA-50/60 | KG | 1285.57 | 14 | 17.46 | 22446.05
2.2 | BLOCO DE COROAMENTO
2.2.1 | ED-49638 | FORNECIMENTO DE CONCRETO ESTRUTURAL, USINADO BOMBEADO, COM FCK 25 MPA, INCLUSIVE LANÇAMENTO, ADENSAMENTO E ACABAMENTO | M3 | 5.14 | 701.44 | 874.98 | 4497.4
2.2.2 | ED-49811 | FORMA E DESFORMA DE COMPENSADO RESINADO, ESP. 12 MM, REAPROVEITAMENTO (3X) (FUNDAÇÃO) | M2 | 38.75 | 75.99 | 94.79 | 3673.11
2.2.3 | ED-48298 | CORTE, DOBRA E MONTAGEM DE AÇO CA-50/60 | KG | 98.72 | 14 | 17.46 | 1723.65
2.2.4 | ED-50174 | PINTURA COM EMULSÃO ASFÁLTICA, DUAS (2) DEMÃOS | M2 | 25.36 | 34.75 | 43.35 | 1099.36
2.2.5 | ED-51094 | APILOAMENTO DO FUNDO DE VALAS COM PLACA | M2 | 21.01 | 15.96 | 19.91 | 418.31
2.2.6 | ED-49812 | LASTRO DE CONCRETO MAGRO, INCLUSIVE TRANSPORTE, LANÇAMENTO E ADENSAMENTO | M3 | 0.53 | 639.16 | 797.29 | 422.56
2.3 | VIGA BALDRAME
2.3.1 | ED-49638 | FORNECIMENTO DE CONCRETO ESTRUTURAL, USINADO BOMBEADO, COM FCK 25 MPA, INCLUSIVE LANÇAMENTO, ADENSAMENTO E ACABAMENTO | M3 | 4.27 | 701.44 | 874.98 | 3736.16
2.3.2 | ED-49811 | FORMA E DESFORMA DE COMPENSADO RESINADO, ESP. 12 MM, REAPROVEITAMENTO (3X) (FUNDAÇÃO) | M2 | 46.37 | 75.99 | 94.79 | 4395.41
2.3.3 | ED-48298 | CORTE, DOBRA E MONTAGEM DE AÇO CA-50/60 | KG | 289.35 | 14 | 17.46 | 5052.05
2.3.4 | ED-50174 | PINTURA COM EMULSÃO ASFÁLTICA, DUAS (2) DEMÃOS | M2 | 24.29 | 34.75 | 43.35 | 1052.97
2.3.5 | ED-51094 | APILOAMENTO DO FUNDO DE VALAS COM PLACA | M2 | 22.44 | 15.96 | 19.91 | 446.78
2.3.6 | ED-49812 | LASTRO DE CONCRETO MAGRO, INCLUSIVE TRANSPORTE, LANÇAMENTO E ADENSAMENTO | M3 | 0.47 | 639.16 | 797.29 | 374.73
|  |  |  | Subtotal |  |  | 66064.88
3 | SUPERESTRUTURA MURRO DE ARRIMO
3.1 | PILAR
3.1.1 | 103672 | CONCRETAGEM DE PILARES, FCK = 25 MPA, COM USO DE BOMBA - LANÇAMENTO, ADENSAMENTO E ACABAMENTO. AF_02/2022_PS | M3 | 13.62 | 712 | 888.15 | 12096.6
3.1.2 | 92427 | MONTAGEM E DESMONTAGEM DE FÔRMA DE PILARES RETANGULARES E ESTRUTURAS SIMILARES, PÉ-DIREITO SIMPLES, EM CHAPA DE MADEIRA COMPENSADA RESINADA, 8 UTILIZAÇÕES. AF_09/2020 | M2 | 179.6 | 67.52 | 84.22 | 15125.91
3.1.3 | ED-48298 | CORTE, DOBRA E MONTAGEM DE AÇO CA-50/60 | KG | 1029.97 | 14 | 17.46 | 17983.28
3.2 | VIGAS
3.2.1 | 103674 | CONCRETAGEM DE VIGAS E LAJES, FCK=25 MPA, PARA LAJES PREMOLDADAS COM USO DE BOMBA - LANÇAMENTO, ADENSAMENTO E ACABAMENTO. AF_02/2022_PS | M3 | 11.13 | 737.2 | 919.58 | 10234.93
3.2.2 | 92472 | MONTAGEM E DESMONTAGEM DE FÔRMA DE VIGA, ESCORAMENTO METÁLICO, PÉ-DIREITO SIMPLES, EM CHAPA DE MADEIRA PLASTIFICADA, 12 UTILIZAÇÕES. AF_09/2020 | M2 | 163.24 | 111.16 | 138.66 | 22634.86
3.2.3 | ED-48298 | CORTE, DOBRA E MONTAGEM DE AÇO CA-50/60 | KG | 837.51 | 14 | 17.46 | 14622.92
|  |  |  | Subtotal |  |  | 92698.5
4 | SISTEMA DE VEDAÇÃO VERTICAL
4.1 | ALVENARIA MURO DE ARRIMO
4.1.1 | ED-48196 | ALVENARIA DE VEDAÇÃO COM BLOCO DE CONCRETO, ESP. 19CM, INCLUSIVE ARGAMASSA PARA ASSENTAMENTO | M2 | 185.59 | 94.64 | 118.05 | 21908.9
4.1.2 | ED-48195 | ALVENARIA DE VEDAÇÃO COM BLOCO DE CONCRETO, ESP. 14CM, INCLUSIVE ARGAMASSA PARA ASSENTAMENTO | M2 | 49.77 | 81.78 | 102.01 | 5077.04
|  |  |  | Subtotal |  |  | 26985.94
5 | ESQUADRIAS
PORTAS
5.1 | ED-49603 | (P5)PORTA DE MADEIRA COMPLETA, DIMENSÃO (90X210)CM, TIPO DE ABRIR, UMA (1) FOLHA, ACABAMENTO NATURAL PARA PINTURA/ VERNIZ, TIPO PRANCHETA/SARRAFEADA, INCLUSIVE MARCO, ALIZAR E FERRAGENS, EXCLUSIVE PINTURA/VERNIZ | UNID | 1 | 1157.44 | 1443.79 | 1443.79
5.2 | 100874 | BARRA DE APOIO 40 CM, AÇO INOX POLIDO, DECA OU EQUIVALENTE - | UNID | 4 | 334.17 | 416.84 | 1667.36
5.3 | ED-29479 | (P6)PORTA VENEZIANA EM ALUMÍNIO DE ABRIR (80X80)CM COMPLETA, LINHA 25/SUPREMA, ACABAMENTO ANODIZADO NATURAL, INCLUSIVE PERFIS, FERRAGENS E INSTALAÇÃO | UND | 1 | 1915.82 | 2389.79 | 2389.79
5.4 | 102184 | (P3)PORTA DE CORRER DE VIDRO TEMPERADO INCOLOR, 2 FOLHAS DE 90X210 CM CADA, ESPESSURA DE 10MM, COM TRILHO SUSPENSO, INCLUSIVE ACESSÓRIOS | UNID | 1 | 1596.53 | 1991.51 | 1991.51
5.5 | ED-50986 | (P1 E P2) PORTAO DE ABRIR / EM GRADIL DE METALON QUADRADO DE 3/4" HORIZONTAL, COM REQUADRO, ACABAMENTO NATURAL - COMPLETO COM FECHADURA MODELO PROJETO ARQUITETONICO | M2 | 9.43 | 635.62 | 792.87 | 7476.76
|  |  |  | Subtotal |  |  | 14969.21
6 | REVESTIMENTOS INTERNO E EXTERNO
6.1 | 87878 | CHAPISCO APLICADO EM ALVENARIAS E ESTRUTURAS DE CONCRETO INTERNAS, COM COLHER DE PEDREIRO. ARGAMASSA TRAÇO 1:3 COM PREPARO MANUAL. AF_10/2022 | M2 | 484.85 | 5.73 | 7.15 | 3466.68
6.2 | ED-9066 | REVESTIMENTO DE GESSO EM TETO, ESP. DE 5MM, APLICAÇÃO MANUAL (SARRAFEADO) | M2 | 108.92 | 28.77 | 35.89 | 3909.14
6.3 | ED-50761 | REBOCO COM ARGAMASSA, TRAÇO 1:2:8 (CIMENTO, CAL E AREIA), ESP. 20MM, APLICAÇÃO MANUAL, INCLUSIVE ARGAMASSA COM PREPARO MECANIZADO, EXCLUSIVE CHAPISCO | M2 | 484.85 | 42.21 | 52.65 | 25527.35
6.4 | 87273 | REVESTIMENTO CERÂMICO PARA PAREDES INTERNAS COM PLACAS TIPO ESMALTADA EXTRA DE DIMENSÕES 33X45 CM APLICADAS NA ALTURA INTEIRA DAS PAREDES. | M2 | 53.22 | 69.81 | 87.08 | 4634.4
|  |  |  | Subtotal |  |  | 37537.57
7 | SISTEMAS DE PISOS
7.1 |  | PAVIMENTAÇÃO INTERNA
7.1.1 | ED-50568 | CONTRAPISO DESEMPENADO COM ARGAMASSA, TRAÇO 1:3 (CIMENTO E AREIA), ESP. 30MM | M2 | 8.82 | 49.82 | 62.15 | 548.16
7.1.2 | ED-13290 | CAMADA DE REGULARIZAÇÃO COM ARGAMASSA, TRAÇO 1:4 (CIMENTO E AREIA), ESP. 20MM, APLICAÇÃO MANUAL, INCLUSIVE ARGAMASSA COM PREPARO MECANIZADO | M2 | 117.74 | 41.29 | 51.51 | 6064.79
7.1.3 | ED-50753 | REVESTIMENTO COM PORCELANATO APLICADO EM PISO, ACABAMENTO ESMALTADO ACETINADO, AMBIENTE INTERNO/EXTERNO, PADRÃO EXTRA, BORDA RETIFICADA, DIMENSÃO DA PEÇA (45X45CM), ASSENTAMENTO COM ARGAMASSA INDUSTRIALIZADA, INCLUSIVE REJUNTAMENTO | M2 | 108.92 | 106.72 | 133.12 | 14499.43
7.1.4 | ED-51002 | SOLEIRA EM GRANITO CINZA ANDORINHA, LARGURA 15 CM, ESPESSURA 2 CM | M2 | 4.91 | 389.67 | 486.07 | 2386.6
7.2 |  | PAVIMENTAÇÃO EXTERNA
7.2.1 | ED-50568 | CONTRAPISO DESEMPENADO COM ARGAMASSA, TRAÇO 1:3 ( CIMENTO E AREIA), ESP. 30MM | M2 | 69.52 | 49.82 | 62.15 | 4320.67
7.2.2 | 98679 | PISO CIMENTADO DESEMPENADO COM ACABAMENTO LISO ESPESSURA 2,0CM COM JUNTA PLASTICA ACABADA 1,2M | M2 | 19.05 | 41.69 | 52 | 990.6
7.2.3 | ED-50581 | REVESTIMENTO COM LADRILHO HIDRÁULICO APLICADO EM PISO (20X20CM) COM JUNTA SECA, COM UMA (1) COR, ASSENTAMENTO COM ARGAMASSA INDUSTRIALIZADA | M2 | 78.34 | 131.79 | 164.39 | 12878.31
7.2.4 | 102993 | CANALETA EM CONCRETO COM GRELHA FURADA, DIMENSÕES 60X40CM | M | 11.85 | 182.73 | 227.94 | 2701.09
|  |  |  | Subtotal |  |  | 44389.65
8 | PINTURAS E ACABAMENTOS
8.1 | ED-50473 | EMASSAMENTO DE PAREDES INTERNAS COM MASSA ACRILICA, 1 DEMÃOS, INCLUVE LIXAMENTO PARA PINTURA | M2 | 272.19 | 17.25 | 21.52 | 5857.53
8.2 | ED-50475 | EMASSAMENTO DE TETO COM MASSA ACRÍLICA, UMA DEMÃO, INCLUSIVE LIXAMENTO PARA PINTURA | M2 | 108.92 | 28.62 | 35.7 | 3888.44
8.3 | ED-50473 | EMASSAMENTO DE PAREDES EXTERNAS COM MASSA ACRILICA, 1 DEMÃOS, INCLUVE LIXAMENTO PARA PINTURA | M2 | 373.22 | 17.25 | 21.52 | 8031.69
8.4 | ED-50514 | PREPARAÇÃO PARA EMASSAMENTO OU PINTURA (LÁTEX/ACRÍLICA) EM PAREDE, INCLUSIVE UMA (1) DEMÃO DE SELADOR ACRÍLICO | M2 | 645.41 | 8.21 | 10.24 | 6609
8.5 | 88489 | PINTURA LÁTEX ACRÍLICA PREMIUM, APLICAÇÃO MANUAL EM PAREDES, DUAS DEMÃOS. AF_04/2023 | M2 | 439.89 | 14.76 | 18.41 | 8098.37
8.6 | ED-50499 | PINTURA EM LÁTEX PVA SOBRE TETO, 2 DEMÃOS | M2 | 108.92 | 19.73 | 24.61 | 2680.52
8.7 | ED-50521 | PINTURA COM TEXTURA ACRÍLICA COM ROLO, INCLUSIVE UMA (1) DEMÃO DE SELADOR ACRÍLICO | M2 | 223.2 | 30.31 | 37.81 | 8439.19
8.8 | ED-50482 | EMASSAMENTO EM ESQUADRIA DE MADEIRA COM MASSA A ÓLEO , DUAS (2) DEMÃOS, INCLUSIVE LIXAMENTO PARA PINTURA A ÓLEO OU ESMALTE | M2 | 28.98 | 43.14 | 53.81 | 1559.41
8.9 | 102219 | PINTURA EM ESMALTE SINTÉTICO EM ESQUADRIAS DE MADEIRA, 2 DEMÃOS (PORTAS) | M2 | 28.98 | 20.66 | 25.77 | 746.81
8.10 | ED-50495 | PINTURA ESMALTE SINTÉTICO EM SUPERFÍCIES METÁLICAS, DUAS (2) DEMÃOS, INCLUSIVE UMA (1) DEMÃO DE FUNDO ANTICORROSIVO | M2 | 18.86 | 36.15 | 45.09 | 850.4
|  |  |  | Subtotal |  |  | 46761.36
9 | INSTALAÇÕES HDROSSANITÁRIAS E DRENAGEM DE ÁGUAS PLUVIAIS
9.1 |  | ÁGUA FRIA
9.1.1 | 6140 | BOLSA DE LIGACAO EM PVC FLEXIVEL PARA VASO SANITARIO 1.1/2 " (40 MM) | UNID | 2 | 4.04 | 5.04 | 10.08
9.1.2 | 86884 | ENGATE FLEXÍVEL EM PLÁSTICO BRANCO, 1/2 X 30CM - FORNECIMENTO E INSTALAÇÃO. AF_01/2020 | UNID | 2 | 13.11 | 16.35 | 32.7
9.2 |  | ESGOTO
9.2.1 | ED-49915 | CAIXA DE DRENAGEM DE INSPEÇÃO/PASSAGEM EM ALVENARIA (60X60X60CM), REVESTIMENTO EM ARGAMASSA COM ADITIVO IMPERMEABILIZANTE, COM TAMPA EM GRELHA, INCLUSIVE ESCAVAÇÃO, REATERRO E TRANSPORTE E RETIRADA DO MATERIAL ESCAVADO (EM CAÇAMBA) | UNID | 3 | 647.49 | 807.68 | 2423.04
9.2.2 | ED-49883 | CAIXA DE ESGOTO DE INSPEÇÃO/PASSAGEM EM ALVENARIA (60X60X60CM), REVESTIMENTO EM ARGAMASSA COM ADITIVO IMPERMEABILIZANTE, COM TAMPA DE CONCRETO, INCLUSIVE ESCAVAÇÃO, REATERRO E TRANSPORTE E RETIRADA DO MATERIAL ESCAVADO (EM CAÇAMBA) | UNID | 2 | 616.16 | 768.6 | 1537.2
9.2.3 | ED-50011 | CAIXA SIFONADA EM PVC COM GRELHA REDONDA 100 X 100 X 50 MM | UNID | 4 | 80.35 | 100.23 | 400.92
9.2.4 | 86883 | SIFÃO DO TIPO FLEXÍVEL EM PVC 1 X 1.1/2 - FORNECIMENTO E INSTALAÇÃO. AF_01/2020 | UNID | 1 | 14.56 | 18.16 | 18.16
9.2.5 | 86879 | VÁLVULA EM PLÁSTICO 1 PARA PIA, TANQUE OU LAVATÓRIO, COM OU SEM LADRÃO - FORNECIMENTO E INSTALAÇÃO. AF_01/2020 | UNID | 1 | 11.04 | 13.77 | 13.77
9.2.6 | ED-50029 | FORNECIMENTO E ASSENTAMENTO DE TUBO PVC RÍGIDO, ESGOTO, PBV - SÉRIE NORMAL, DN 100 MM (4"), INCLUSIVE CONEXÕES | M | 20.54 | 53.91 | 67.25 | 1381.32
9.3 |  | ÁGUA PLUVIAL/DRENAGEM
9.3.1 | 89512 | TUBO PVC, SÉRIE R, ÁGUA PLUVIAL, DN 100 MM, FORNECIDO E INSTALADO EM RAMAL DE ENCAMINHAMENTO. AF_06/2022 | M | 63.32 | 55.13 | 68.77 | 4354.52
|  |  |  | Subtotal |  |  | 10171.71
10 | LOUÇAS METAIS E ACESSÓRIOS
10.1 | ED-50301 | BACIA SANITÁRIA (VASO) DE LOUÇA CONVENCIONAL, ACESSÍVEL (PCR/PMR), COR BRANCA, COM INSTALAÇÃO DE SÓCULO NA BASE DA BACIA ACOMPANHANDO A PROJEÇÃO DA BASE, NÃO ULTRAPASSANDO ALTURA DE 5CM, ALTURA MÁXIMA DE 46CM (BACIA+ASSENTO), INCLUSIVE ACESSÓRIOS DE FIXAÇÃO/VEDAÇÃO, VÁLVULA DE DESCARGA METÁLICA COM ACIONAMENTO DUPLO, TUBO DE LIGAÇÃO DE LATÃO COM CANOPLA, FORNECIMENTO, INSTALAÇÃO E REJUNTAMENTO, EXCLUSIVE ASSENTO | UNID | 2 | 1086.54 | 1355.35 | 2710.7
10.2 | ED-48156 | ASSENTO PARA VASO PNE (NBR 9050) | UNID | 2 | 187.55 | 233.95 | 467.9
10.3 | 36796 | TORNEIRA METALICA CROMADA DE MESA, PARA LAVATORIO, TEMPORIZADA PRESSAO FECHAMENTO AUTOMATICO, BICA BAIXA | UNID | 2 | 139.96 | 174.59 | 349.18
10.4 | ED-2552 | LAVATÓRIO DE CANTO DE LOUÇA BRANCA SEM COLUNA, TAMANHO PEQUENO, INCLUSIVE ACESSÓRIOS DE FIXAÇÃO COM PARAFUSO CASTELO, VÁLVULA DE ESCOAMENTO DE METAL COM ACABAMENTO CROMADO, SIFÃO DE METAL TIPO COPO COM ACABAMENTO CROMADO, FORNECIMENTO, INSTALAÇÃO E REJUNTAMENTO, EXCLUSIVE TORNEIRA E ENGATE FLEXÍVEL | UNID | 2 | 572.59 | 714.25 | 1428.5
10.5 | 86874 | TANQUE DE LOUÇA BRANCA SUSPENSO, 18L OU EQUIVALENTE - FORNECIMENTO E INSTALAÇÃO. AF_01/2020 | UNID | 1 | 567.67 | 708.11 | 708.11
10.6 | ED-50331 | TORNEIRA METÁLICA PARA TANQUE, ACABAMENTO CROMADO, INCLUSIVE ENGATE FLEXÍVEL METÁLICO, FORNECIMENTO E INSTALAÇÃO | UNID | 1 | 89.45 | 111.58 | 111.58
10.7 | ED-48160 | BARRA DE APOIO EM AÇO INOX POLIDO RETA, DN 1.1/4" (31,75MM), PARA ACESSIBILIDADE (PMR/PCR), COMPRIMENTO 80CM, INSTALADO EM PAREDE, INCLUSIVE FORNECIMENTO, INSTALAÇÃO E ACESSÓRIOS PARA FIXAÇÃO | UNID | 6 | 156.69 | 195.46 | 1172.76
10.8 | ED-48162 | BARRA DE APOIO EM AÇO INOX POLIDO RETA, DN 1.1/4" (31,75MM), PARA ACESSIBILIDADE (PMR/PCR), COMPRIMENTO 90CM, INSTALADO EM PAREDE, INCLUSIVE FORNECIMENTO, INSTALAÇÃO E ACESSÓRIOS PARA FIXAÇÃO | UNID | 4 | 132.07 | 164.74 | 658.96
10.9 | ED-48164 | BARRA DE APOIO EM AÇO INOX POLIDO RETA, DN 1.1/4" (31,75MM), PARA ACESSIBILIDADE (PMR/PCR), COMPRIMENTO 70CM, INSTALADO EM PAREDE, INCLUSIVE FORNECIMENTO, INSTALAÇÃO E ACESSÓRIOS PARA FIXAÇÃO | UNID | 6 | 185.59 | 231.5 | 1389
10.10 | 95544 | PAPELEIRA PLASTICA TIPO DISPENSER PARA PAPEL HIGIENICO ROLAO | UNID | 2 | 44.39 | 55.37 | 110.74
10.11 | 95547 | SABONETEIRA PLASTICA TIPO DISPENSER PARA SABONETE LIQUIDO COM RESERVATORIO 800 A 1500 ML, INCLUSO FIXAÇÃO. AF_01/2020 | UNID | 2 | 57.21 | 71.36 | 142.72
10.12 | 86936 | CUBA DE EMBUTIR DE AÇO INOXIDÁVEL MÉDIA, INCLUSO VÁLVULA TIPO AMERICANA E SIFÃO TIPO GARRAFA EM METAL CROMADO - FORNECIMENTO E INSTALAÇÃO. AF_01/20 | UNID | 1 | 532.25 | 663.93 | 663.93
10.13 | ED-50324 | TORNEIRA METÁLICA PARA PIA, BICA MÓVEL, ABERTURA 1/4 DE VOLTA, ACABAMENTO CROMADO, COM AREJADOR, APLICAÇÃO DE MESA, INCLUSIVE ENGATE FLEXÍVEL METÁLICO | UNID | 1 | 166.02 | 207.09 | 207.09
|  |  |  | Subtotal |  |  | 10121.17
11 | INSTALAÇÃO ELÉTRICA - 127V
11.1 | ED-48986 | CABO DE COBRE FLEXÍVEL, CLASSE 5, ISOLAMENTO TIPO EPR/HEPR, NÃO HALOGENADO, ANTICHAMA, TERMOFIXO, UNIPOLAR, SEÇÃO 1,5 MM2, 90°C, 0,6/1KV | M | 357.9 | 4.05 | 5.05 | 1807.4
11.2 | ED-48998 | CABO DE COBRE FLEXÍVEL, CLASSE 5, ISOLAMENTO TIPO EPR/HEPR, NÃO HALOGENADO, ANTICHAMA, TERMOFIXO, UNIPOLAR, SEÇÃO 10 MM2, 90°C, 0,6/1KV | M | 51.1 | 18.88 | 23.55 | 1203.41
11.3 | ED-49001 | CABO DE COBRE FLEXÍVEL, CLASSE 5, ISOLAMENTO TIPO EPR/HEPR, NÃO HALOGENADO, ANTICHAMA, TERMOFIXO, UNIPOLAR, SEÇÃO 16 MM2, 90°C, 0,6/1KV | M | 19.5 | 22.9 | 28.57 | 557.12
11.4 | ED-48989 | CABO DE COBRE FLEXÍVEL, CLASSE 5, ISOLAMENTO TIPO EPR/HEPR, NÃO HALOGENADO, ANTICHAMA, TERMOFIXO, UNIPOLAR, SEÇÃO 2,5 MM2, 90°C, 0,6/1KV | M | 627.4 | 5.49 | 6.85 | 4297.69
11.5 | ED-48992 | CABO DE COBRE FLEXÍVEL, CLASSE 5, ISOLAMENTO TIPO EPR/HEPR, NÃO HALOGENADO, ANTICHAMA, TERMOFIXO, UNIPOLAR, SEÇÃO 4 MM2, 90°C, 0,6/1KV | M | 58.8 | 7.98 | 9.95 | 585.06
11.6 | ED-5620 | PLACA 4"X2" PARA UM (1) MÓDULO, INCLUSIVE FORNECIMENTO E INSTALAÇÃO, EXCLUSIVE SUPORTE E MÓDULO | UNID | 30 | 6.92 | 8.63 | 258.9
11.7 | ED-5621 | PLACA 4"X2" PARA DOIS (2) MÓDULOS, INCLUSIVE FORNECIMENTO E INSTALAÇÃO, EXCLUSIVE SUPORTE E MÓDULO | UNID | 7 | 5.37 | 6.7 | 46.9
11.8 | ED-5622 | PLACA 4"X2" PARA TRÊS (3) MÓDULOS, INCLUSIVE FORNECIMENTO E INSTALAÇÃO, EXCLUSIVE SUPORTE E MÓDULO | UNID | 1 | 7.83 | 9.77 | 9.77
11.9 | 38101 | TOMADA 2P+T 10A, 250V (APENAS MODULO) | UNID | 22 | 7.57 | 9.44 | 207.68
11.10 | 38102 | TOMADA 2P+T 20A, 250V (APENAS MODULO) | UNID | 3 | 9.69 | 12.09 | 36.27
11.11 | 91954 | INTERRUPTOR PARALELO (1 MÓDULO), 10A/250V, SEM SUPORTE E SEM PLACA - FORNECIMENTO E INSTALAÇÃO. AF_12/2015 | UNID | 3 | 28.56 | 35.63 | 106.89
11.12 | 92028 | INTERRUPTOR PARALELO (1 MÓDULO) COM 1 TOMADA DE EMBUTIR 2P+T 10 A, SEM SUPORTE E SEM PLACA - FORNECIMENTO E INSTALAÇÃO. AF_12/2015 | UNID | 2 | 52.16 | 65.06 | 130.12
11.13 | 91952 | INTERRUPTOR SIMPLES (1 MÓDULO), 10A/250V, SEM SUPORTE E SEM PLACA - FORNECIMENTO E INSTALAÇÃO. AF_12/2015 | UNID | 2 | 21.22 | 26.47 | 52.94
11.14 | 92022 | INTERRUPTOR SIMPLES (1 MÓDULO) COM 1 TOMADA DE EMBUTIR 2P+T 10 A, SEM SUPORTE E SEM PLACA - FORNECIMENTO E INSTALAÇÃO. AF_12/2015 | UNID | 4 | 44.75 | 55.82 | 223.28
11.15 | 91964 | INTERRUPTOR SIMPLES (2 MÓDULOS) COM INTERRUPTOR PARALELO (1 MÓDULO), 10A/250V, SEM SUPORTE E SEM PLACA - FORNECIMENTO E INSTALAÇÃO. AF_03/2023 | UNID | 1 | 63.24 | 78.89 | 78.89
11.16 | 91958 | INTERRUPTOR SIMPLES (2 MÓDULOS), 10A/250V, SEM SUPORTE E SEM PLACA - FORNECIMENTO E INSTALAÇÃO. AF_12/2015 | UNID | 1 | 38.59 | 48.14 | 48.14
11.17 | ED-5626 | MÓDULO TOMADA PADRÃO, TRÊS (3) POLOS, CORRENTE 10A, TENSÃO 250V, (2P+T/10A-250V), INCLUSIVE FORNECIMENTO E INSTALAÇÃO, EXCLUSIVE PLACA E SUPORTE | UNID | 22 | 18.26 | 22.78 | 501.16
11.18 | ED-5626 | MÓDULO TOMADA PADRÃO, TRÊS (3) POLOS, CORRENTE 20A, TENSÃO 250V, (2P+T/20A-250V), INCLUSIVE FORNECIMENTO E INSTALAÇÃO, EXCLUSIVE PLACA E SUPORTE | UNID | 3 | 22.12 | 27.59 | 82.77
11.19 | ED-34460 | DISJUNTOR MONOPOLAR TERMOMAGNÉTICO 5KA, DE 10A | UNID | 3 | 18.59 | 23.19 | 69.57
11.20 | ED-34461 | DISJUNTOR MONOPOLAR TERMOMAGNÉTICO 5KA, DE 16A | UNID | 5 | 18.7 | 23.33 | 116.65
11.21 | ED-34477 | DISJUNTOR BIPOLAR TERMOMAGNÉTICO 5KA, DE 32A | UNID | 3 | 53.13 | 66.27 | 198.81
11.22 | ED-34478 | DISJUNTOR BIPOLAR TERMOMAGNÉTICO 5KA, DE 40A | UNID | 1 | 47.95 | 59.81 | 59.81
11.23 | ED-34480 | DISJUNTOR BIPOLAR TERMOMAGNÉTICO 5KA, DE 60A | UNID | 1 | 52.26 | 65.19 | 65.19
11.24 | ED-49527 | SUPRESSOR DE SURTO PARA PROTEÇÃO PRIMÁRIA EM QGD, ATÉ 1,5 KV - 5 KA | UNID | 3 | 325.09 | 405.52 | 1216.56
11.25 | ED-15114 | DISJUNTOR DE PROTEÇÃO DIFERENCIAL RESIDUAL (DR), BIPOLAR, TIPO DIN, CORRENTE NOMINAL DE 25A, ALTA SENSIBILIDADE, CORRENTE DIFERENCIAL RESIDUAL NOMINAL COM ATUAÇÃO DE 30MA | UNID | 1 | 138.26 | 172.47 | 172.47
11.26 | ED-26989 | LUMINÁRIA DE EMERGÊNCIA AUTÔNOMA, TIPO LED POTÊNCIA TOTAL DE 2W, FORNECIMENTO E INSTALAÇÃO | UNID | 2 | 37.3 | 46.53 | 93.06
11.27 | ED-9954 | LUMINÁRIA ARANDELA TIPO MEIA-LUA, DIÂMETRO 25 CM, PARA UMA (1) LÂMPADA BASE E-27, FORNECIMENTO E INSTALAÇÃO, INCLUSIVE BASE, EXCLUSIVE LÂMPADA | UNID | 6 | 53.04 | 66.16 | 396.96
11.28 | 3803 | LUMINARIA PLAFON REDONDO COM VIDRO FOSCO DIAMETRO *25* CM, PARA 1 LAMPADA, BASE E27, POTENCIA MAXIMA 40/60 W (NAO INCLUI LAMPADA) | UNID | 7 | 74.92 | 93.46 | 654.22
11.29 | ED-27090 | LUMINÁRIA COMERCIAL COM ALETAS DE SOBREPOR COMPLETA, PARA DUAS (2) LÂMPADAS TUBULARES LED 2X18W-ØT8, TEMPERATURA DA COR 6500K, FORNECIMENTO E INSTALAÇÃO, INCLUSIVE BASE E LÂMPADA | UNID | 10 | 315.14 | 393.11 | 3931.1
11.30 | 38194 | LAMPADA LED 10 W BIVOLT BRANCA, FORMATO TRADICIONAL (BASE E27) | UNID | 6 | 6.85 | 8.54 | 51.24
11.31 | ED-13343 | LÂMPADA LED, BASE E27, POTÊNCIA 15W, BULBO A65, TEMPERATURA DA COR 6500K, TENSÃO 110-127V, FORNECIMENTO E INSTALAÇÃO, EXCLUSIVE LUMINÁRIA | UNID | 7 | 11.33 | 14.13 | 98.91
11.32 | ED-20583 | ENTRADA DE ENERGIA AÉREA, TIPO C3, PADRÃO CEMIG, CARGA INSTALADA DE 23,1KVA ATÉ 27KVA, TRIFÁSICO, COM SAÍDA SUBTERRÂNEA, INCLUSIVE POSTE, CAIXA PARA MEDIDOR, DISJUNTOR, BARRAMENTO, ATERRAMENTO E ACESSÓRIOS | UNID | 1 | 3115.77 | 3886.61 | 3886.61
11.33 | 42424 | AR CONDICIONADO SPLIT INVERTER, HI-WALL (PAREDE), 9000 BTU/H, CICLO FRIO, 60HZ, CLASSIFICACAO A (SELO PROCEL), GAS HFC, CONTROLE S/FIO | UNID | 2 | 2165.47 | 2701.21 | 5402.42
|  |  |  | Subtotal |  |  | 26647.97
12 | LÓGICA
12.1 | ED-15762 | CONJUNTO DE DUAS (2) TOMADAS DE DADOS (CONECTOR RJ45 CAT.6E), COM PLACA 4"X2" DE DOIS (2) POSTOS, INCLUSIVE FORNECIMENTO, INSTALAÇÃO, SUPORTE, MÓDULO E PLACA | UNID | 2 | 170 | 212.06 | 424.12
12.2 | 39600 | CONECTOR / TOMADA FEMEA RJ 45, CATEGORIA 5 E (CAT 5E) PARA CABOS | UNID | 4 | 12.69 | 15.83 | 63.32
|  |  |  | Subtotal |  |  | 487.44
13 | TELEFONIA
13.1 | 98308 | TOMADA PARA TELEFONE RJ11 - FORNECIMENTO E INSTALAÇÃO. AF_11/2019 | UNID | 9 | 43.87 | 54.72 | 492.48
|  |  |  | Subtotal |  |  | 492.48
14 | SERVIÇOS COMPLEMENTARES
14.1 | ED-50997 | PEITORIL EM GRANITO CINZA ANDORINHA, LARGURA 17CM, ESPESSURA 2CM | M2 | 1.41 | 359.39 | 448.3 | 632.1
14.2 | ED-50692 | PRATELEIRA DE GRANITO CINZA ANDORINHA, E = 2 CM, APOIADA EM CONSOLE DE METALON 20 X 30 MM | M2 | 4.38 | 448.1 | 558.96 | 2448.24
14.3 | ED-48435 | DEMOLIÇÃO MANUAL DE ALVENARIA DE TIJOLO CERÂMICO OU BLOCO DE CONCRETO, INCLUSIVE AFASTAMENTO E EMPILHAMENTO, EXCLUSIVE TRANSPORTE E RETIRADA DO MATERIAL | M3 | 0.76 | 129.49 | 161.53 | 122.76
14.4 | ED-21095 | BANCADA EM GRANITO, COR CINZA ANDORINHA, ESP. 3CM, ACABAMENTO POLIDO, APOIADA EM CONSOLE DE METALON (50X30)MM, EXCLUSIVE RODABANCA/FRONTÃO, TESTEIRA/FAIXA, FURO EM BANCADA, CUBA METÁLICA, SIFÃO, TORNEIRA E ENGATE FLEXÍVEL | M2 | 1.8 | 445.82 | 556.12 | 1001.02
14.5 | ED-48348 | RODABANCA/FRONTÃO PARA BANCADA EM GRANITO, COR CINZA ANDORINHA, ESP. 2CM, ALTURA DE 10CM, INCLUSIVE REJUNTAMENTO EM MASSA PLÁSTICA NA COR DA PEDRA | M | 3.6 | 61.45 | 76.65 | 275.94
14.6 | 102181 | INSTALAÇÃO DE VIDRO TEMPERADO, E = 10 MM, ENCAIXADO EM PERFIL U. AF_01/2021_PS | M2 | 7.68 | 344.03 | 429.14 | 3295.8
|  |  |  | Subtotal |  |  | 7775.86
15 | SERVIÇOS COMPLEMENTARES - ADAPTAÇÃO
15.1 | ED-48435 | DEMOLIÇÃO MANUAL DE ALVENARIA DE TIJOLO CERÂMICO OU BLOCO DE CONCRETO, INCLUSIVE AFASTAMENTO E EMPILHAMENTO, EXCLUSIVE TRANSPORTE E RETIRADA DO MATERIAL DEMOLIDO | M3 | 0.68 | 129.49 | 161.53 | 109.84
15.2 | ED-48443 | DEMOLIÇÃO MECANIZADA DE CONCRETO ARMADO, COM EQUIPAMENTO ELÉTRICO, INCLUSIVE AFASTAMENTO E EMPILHAMENTO, EXCLUSIVE TRANSPORTE E RETIRADA DO MATERIAL DEMOLIDO | M3 | 0.73 | 305.22 | 380.73 | 277.93
15.3 | ED-48514 | REMOÇÃO MANUAL DE TELHA CERÂMICA, COM REAPROVEITAMENTO, INCLUSIVE AFASTAMENTO E EMPILHAMENTO, EXCLUSIVE TRANSPORTE E RETIRADA DO MATERIAL REMOVIDO NÃO REAPROVEITÁVEL | M2 | 11.07 | 29.62 | 36.95 | 409.04
15.4 | ED-48457 | REMOÇÃO MANUAL DE ENGRADAMENTO PARA TELHA TIPO CERÂMICA OU CONCRETO, INCLUSIVE AFASTAMENTO E EMPILHAMENTO, EXCLUSIVE TRANSPORTE E RETIRADA DO MATERIAL REMOVIDO NÃO REAPROVEITÁVEL | M2 | 11.07 | 27.32 | 34.08 | 377.27
15.5 | ED-48497 | REMOÇÃO MANUAL DE ESQUADRIA METÁLICA, COM REAPROVEITAMENTO, INCLUSIVE MARCO/ALIZAR/GUARNIÇÕES, AFASTAMENTO E EMPILHAMENTO, EXCLUSIVE TRANSPORTE E RETIRADA DO MATERIAL REMOVIDO NÃO REAPROVEITÁVEL | M2 | 1.2 | 23.02 | 28.72 | 34.46
15.6 | ED-48494 | REMOÇÃO MANUAL DE FOLHA DE PORTA OU JANELA DE MADEIRA OU METÁLICA, COM REAPROVEITAMENTO, INCLUSIVE AFASTAMENTO E EMPILHAMENTO, EXCLUSIVE TRANSPORTE E RETIRADA DO MATERIAL REMOVIDO NÃO REAPROVEITÁVEL | M2 | 1.68 | 11.2 | 13.97 | 23.47
15.7 | ED-48495 | REMOÇÃO MANUAL DE MARCO EM MADEIRA OU METÁLICO, COM REAPROVEITAMENTO, INCLUSIVE AFASTAMENTO E EMPILHAMENTO, EXCLUSIVE TRANSPORTE E RETIRADA DO MATERIAL REMOVIDO NÃO REAPROVEITÁVEL | UNID. | 1 | 22.07 | 27.53 | 27.53
15.8 | ED-48195 | ALVENARIA DE VEDAÇÃO COM BLOCO DE CONCRETO, ESP. 14CM, INCLUSIVE ARGAMASSA PARA ASSENTAMENTO | M2 | 13.08 | 81.78 | 102.01 | 1334.29
15.9 | ED-48213 | ALVENARIA DE BLOCO DE CONCRETO CHEIO COM ARMAÇÃO, EM CONCRETO COM FCK 15MPA , ESP. 14CM, PARA REVESTIMENTO, INCLUSIVE ARGAMASSA PARA ASSENTAMENTO (DETALHE D - CADERNO SEDS) | M2 | 2.22 | 235.85 | 294.2 | 653.12
15.10 | 87878 | CHAPISCO APLICADO EM ALVENARIAS E ESTRUTURAS DE CONCRETO INTERNAS, COM COLHER DE PEDREIRO. ARGAMASSA TRAÇO 1:3 COM PREPARO MANUAL. AF_10/2022 | M2 | 30.6 | 5.73 | 7.15 | 218.79
15.11 | ED-50761 | REBOCO COM ARGAMASSA, TRAÇO 1:2:8 (CIMENTO, CAL E AREIA), ESP. 20MM, APLICAÇÃO MANUAL, INCLUSIVE ARGAMASSA COM PREPARO MECANIZADO, EXCLUSIVE CHAPISCO | M2 | 30.6 | 42.21 | 52.65 | 1611.09
15.12 | ED-50505 | LIXAMENTO MANUAL EM PAREDE PARA REMOÇÃO DE TINTA | M2 | 73.76 | 3.69 | 4.6 | 339.3
15.13 | ED-50514 | PREPARAÇÃO PARA EMASSAMENTO OU PINTURA (LÁTEX/ACRÍLICA) EM PAREDE, INCLUSIVE UMA (1) DEMÃO DE SELADOR ACRÍLICO | M2 | 73.76 | 8.21 | 10.24 | 755.3
15.14 | ED-50473 | EMASSAMENTO EM PAREDE COM MASSA ACRÍLICA, UMA (1) DEMÃO, INCLUSIVE LIXAMENTO PARA PINTURA | M2 | 73.76 | 17.25 | 21.52 | 1587.32
15.15 | 88489 | PINTURA LÁTEX ACRÍLICA PREMIUM, APLICAÇÃO MANUAL EM PAREDES, DUAS DEMÃOS. AF_04/2023 | M2 | 73.76 | 14.76 | 18.41 | 1357.92
15.16 | ED-29479 | PORTA VENEZIANA EM ALUMÍNIO COMPLETA, DIMENSÃO (80X210) CM, TIPO DE ABRIR, COM UMA (1) FOLHA, LINHA 25/SUPREMA, ACABAMENTO ANODIZADO NATURAL, INCLUSIVE PERFIS, FERRAGENS E INSTALAÇÃO | UNID. | 2 | 1915.82 | 2389.79 | 4779.58
15.17 | 102075 | ESCADA EM CONCRETO ARMADO MOLDADO IN LOCO, FCK 25 MPA, COM 2 LANCES EM L E LAJE PLANA, FÔRMA EM CHAPA DE MADEIRA COMPENSADA RESINADA. AF_11/2020 | M3 | 0.6 | 4738.36 | 5910.63 | 3546.38
15.18 | ED-29801 | PERFURAÇÃO MANUAL DE ESTACA TIPO BROCA A TRADO, INCLUSIVE AFASTAMENTO, EXCLUSIVE ARMAÇÃO, CONCRETO ESTRUTURAL, TRANSPORTE E RETIRADA DO MATERIAL ESCAVADO | M3 | 0.1 | 276.67 | 345.12 | 34.51
15.19 | 07369/ORSE | CONCRETO ARMADO FCK= 30,0MPa, USINADO, BOMBEADO, ADENSADO E LANÇADO, PARA USO GERAL, COM FORMAS PLANAS EM COMPENSADO RESINADO 12MM (05 USOS). | M3 | 0.1 | 2469.71 | 3080.72 | 308.07
15.20 | 102075 | REVESTIMENTO COM PORCELANATO APLICADO EM PISO, ACABAMENTO ESMALTADO ACETINADO, AMBIENTE INTERNO/EXTERNO, PADRÃO EXTRA, BORDA RETIFICADA, DIMENSÃO DA PEÇA (45X45)CM, ASSENTAMENTO COM ARGAMASSA INDUSTRIALIZADA, INCLUSIVE REJUNTAMENTO | M2 | 10.18 | 106.72 | 133.12 | 1355.16
15.21 | ED-48407 | ENGRADAMENTO EM MADEIRA PARAJU OU EQUIVALENTE, PARA TELHAS CERÂMICAS OU DE CONCRETO, EXCLUSIVE TELHAS | M2 | 12.21 | 113.52 | 141.6 | 1728.94
15.22 | ED-48421 | COBERTURA EM TELHA CERÂMICA, TIPO COLONIAL, INCLUSIVE FIXAÇÃO, EXCLUSIVE ENGRADAMENTO E MANTA ISOLANTE/TÉRMICA | M2 | 12.21 | 137.79 | 171.88 | 2098.65
15.23 | ED-50657 | CALHA EM CHAPA GALVANIZADA, ESP. 0,65MM (GSG-24), COM DESENVOLVIMENTO DE 60CM, INCLUSIVE IÇAMENTO MANUAL VERTICAL | M | 3.3 | 72.34 | 90.24 | 297.79
15.24 | ED-50668 | CONDUTOR CIRCULAR DE ÁGUA PLUVIAL PARA DO TELHADO EM TUBO DE PVC, DIÂMETRO DE 100MM, INCLUSIVE CONEXÕES E SUPORTES | M | 13 | 103.01 | 128.49 | 1670.37
15.25 | ED-50680 | RUFO E CONTRARRUFO EM CHAPA GALVANIZADA, ESP. 0,65MM (GSG-24), COM DESENVOLVIMENTO DE 60CM, INCLUSIVE IÇAMENTO MANUAL VERTICAL | M | 3.3 | 81.97 | 102.25 | 337.43
15.26 | ED-50227 | PONTO DE EMBUTIR PARA UM (1) INTERRUPTOR SIMPLES (10A-250V), COM PLACA 4"X2" DE UM (1) POSTO, COM ELETRODUTO FLEXÍVEL CORRUGADO, ANTI-CHAMA, DN 25MM (3/4"), EMBUTIDO NA ALVENARIA E CABO DE COBRE FLEXÍVEL, CLASSE 5, ISOLAMENTO TIPO LSHF/ATOX, NÃO HALOGENADO, SEÇÃO 1,5MM2 (70°C-450/750V), COM DISTÂNCIA DE ATÉ DEZ (10) METROS DO PONTO DE DERIVAÇÃO, INCLUSIVE CAIXA DE LIGAÇÃO, SUPORTE E FIXAÇÃO DO ELETRODUTO COM ENCHIMENTO DO RASGO NA ALVENARIA/CONCRETO COM ARGAMASSA | UNID | 2 | 274.84 | 342.84 | 685.68
15.27 | ED-15736 | CONJUNTO DE UM (1) INTERRUPTOR PARALELO, CORRENTE 10A,TENSÃO 250V, (10A-250V) E UMA (1) TOMADA PADRÃO, TRÊS (3) POLOS, CORRENTE 10A, TENSÃO 250V, (2P+T/10A-250V), COM PLACA 4"X2" DE DOIS (2) POSTOS, INCLUSIVE FORNECIMENTO, INSTALAÇÃO, SUPORTE, MÓDULO E PLACA | UNID | 2 | 39.83 | 49.68 | 99.36
15.28 | ED-17905 | PONTO DE EMBUTIR PARA UMA (1) TOMADA PADRÃO, TRÊS (3) POLOS (2P+T/10A-250V), COM PLACA 4"X2" DE UM (1) POSTO, COM ELETRODUTO DE PVC RÍGIDO ROSCÁVEL, DN 20MM (3/4"), EMBUTIDO NO PISO E CABO DE COBRE FLEXÍVEL, CLASSE 5, ISOLAMENTO TIPO LSHF/ATOX, NÃO HALOGENADO, SEÇÃO 2,5MM2 (70°C-450/750V), COM DISTÂNCIA DE ATÉ DEZ (10) METROS DO PONTO DE DERIVAÇÃO, INCLUSIVE CAIXA DE LIGAÇÃO, SUPORTE E FIXAÇÃO DO ELETRODUTO COM ENCHIMENTO DO RASGO NA ALVENARIA/CONCRETO COM ARGAMASSA | UNID | 1 | 420.55 | 524.59 | 524.59
15.29 | ED-15755 | CONJUNTO DE DUAS (2) TOMADAS PADRÃO, TRÊS (3) POLOS, CORRENTE 10A, TENSÃO 250V, (2P+T/10A-250V), COM PLACA 4"X2" DE DOIS (2) POSTOS, INCLUSIVE FORNECIMENTO, INSTALAÇÃO, SUPORTE, MÓDULO E PLACA | UNID | 1 | 51.3 | 63.99 | 63.99
15.30 | ED-50228 | PONTO DE EMBUTIR PARA UMA (1) LUMINÁRIA,COM ELETRODUTO DE PVC RÍGIDO ROSCÁVEL, DN 20MM (3/4"), EMBUTIDO NA LAJE E CABO DE COBRE FLEXÍVEL, CLASSE 5, ISOLAMENTO TIPO LSHF/ATOX, NÃO HALOGENADO, SEÇÃO 1,5MM2 (70°C-450/750V), COM DISTÂNCIA DE ATÉ CINCO (5) METROS DO PONTO DE DERIVAÇÃO, EXCLUSIVE LUMINÁRIA, INCLUSIVE CAIXA DE LIGAÇÃO OCTOGONAL, SUPORTE E FIXAÇÃO DO ELETRODUTO | UNID | 1 | 122.52 | 152.83 | 152.83
15.31 | 3803 | LUMINARIA PLAFON REDONDO COM VIDRO FOSCO DIAMETRO *25* CM, PARA 1 LAMPADA, BASE E27, POTENCIA MAXIMA 40/60 W (NAO INCLUI LAMPADA) | UNID | 1 | 74.92 | 93.46 | 93.46
15.32 | ED-13344 | LÂMPADA LED, BASE E27, POTÊNCIA DE 20W, BULBO A70, TEMPERATURA DA COR 6500K, TENSÃO 110-127V, EXCLUSIVE LUMINÁRIA | UNID | 1 | 18.19 | 22.69 | 22.69
15.33 | 94569 | JANELA DE ALUMÍNIO TIPO MAXIM-AR, BATENTE/ REQUADRO 3 A 14 CM, VIDRO INCLUSO, FIXAÇÃO COM PARAFUSO, SEM GUARNIÇÃO/ ALIZAR, DIMENSÕES 60X80 (A X L) CM, SEM ACABAMENTO, VEDAÇÃO COM SILICONE, EXCLUSIVE CONTRAMARCO - FORNECIMENTO E INSTALAÇÃO. AF_11/2024 | M2 | 0.4 | 597.18 | 744.92 | 297.97
15.34 | 94589 | CONTRAMARCO DE ALUMÍNIO, FIXAÇÃO COM ARGAMASSA - FORNECIMENTO E INSTALAÇÃO. AF_11/2024 | M | 2.4 | 21.84 | 27.24 | 65.38
|  |  |  | Subtotal |  |  | 27279.5
16 | SERVIÇOS FINAIS
16.1 | ED-50266 | LIMPEZA DE OBRA | M2 | 121.57 | 9.01 | 11.24 | 1366.45
|  |  |  | Subtotal |  |  | 1366.45
|  |  |  | VALOR TOTAL CONCLUSÃO |  |  | 422711.51
EDIONE SILVIA FERREIRA |  |  |  | DANIEL FRANCO DA SILVEIRA
CAU A 19.326-7 |  |  |  | PREFEITO MUNICIPAL

## MEMÓRIA DE CÁLCULO
PREFEITURA MUNICIPAL DE SENADOR AMARAL Estado de Minas Gerais CNPJ 41.778.556/0001-90 Telefax: (35)3437-1137 E-mail: www.senadoramaral.mg.gov.br
MEMÓRIA DE CÁLCULO
PREFEITURA: PREFEITURA MUNICIPAL DE SENADOR AMARAL
OBRA: CONCLUSÃO SALA DE VACINA DIST. PONTE SEGURA
LOCAL: R. BENEDITO JOSÉ ANTÔNIO, SN, DIST. DE PONTE SEGURA, CENTRO, SENADOR AMARAL - MG | [5 empty] | DATA = | 2026-04-06
LEVANTAMENTO
AMBIENTE |  |  |  |  | ÁREA |  | PER. DE PAREDE
ACESSO VEÍCULO |  |  |  |  | 18.14 |  | 11.15
ACESSO PEDESTRE |  |  |  |  | 15.13 |  | 11.2
RECEPÇÃO |  |  |  |  | 21.7 |  | 5.25
ALMOXARIFADO |  |  |  |  | 4.09 |  | 8.1
CIRCULAÇÃO 02 |  |  |  |  | 6.72 |  | 13.6
CIRCULAÇÃO 01 |  |  |  |  | 6.18 |  | 9.5
SANIT. FEMININO |  |  |  |  | 3.23 |  | 7.2
SANIT. MASCULINO |  |  |  |  | 3.23 |  | 7.2
DML |  |  |  |  | 2.03 |  | 6.9
TRIAGEM/SALA DE APLICAÇÃO |  |  |  |  | 17.94 |  | 19.08
ARMAZENADMENTO DE VACINA |  |  |  |  | 10.53 |  | 13.3
[5 empty] | 108.92 |  | 112.48
SALA DE VACINA
1 | SERVIÇOS PRELIMINARES
1.1 | FORNECIMENTO E COLOCAÇÃO DE PLACA DE OBRA EM CHAPA GALVANIZADA (3,00 X 1,5 0 M) - EM CHAPA GALVANIZADA 0,26 AFIXADAS COM REBITES 540 E PARAFUSOS 3/8, EM ESTRUTURA METÁLICA VIGA U 2" ENRIJECIDA COM METALON 20 X 20, SUPORTE EM EUCALIPTO AUTOCLAVADO PINTADAS
| QUANTIDADE | [5 empty] | 1 | UNID
1.2 | TAPUME FIXO DE PROTEÇÃO PARA FECHAMENTO DE OBRA EM CHAPA DE COMPENSADO, ESP. 12MM, COM MÓDULO NA DIMENSÃO DE (110X220)CM, INCLUSIVE PINTURA LÁTEX (PVA) COM DUAS (2) DEMÃOS, EXCLUSIVE ABERTURA PARA PORTÃO
AMBIENTE | [5 empty] | PERIM. | TOTAL | UNID
[6 empty] | 10 | 10 | M
| QUANTIDADE | [5 empty] | 10 | M
1.3 | PORTÃO PARA TAPUME FIXO DE PROTEÇÃO COM FECHAMENTO DE OBRA EM CHAPA DE COMPENSADO, ESP. 12MM, COM MÓDULO NA DIMENSÃO DE (110X220)CM, INCLUSIVE FERRAGENS E PINTURA LÁTEX (PVA) COM DUAS (2) DEMÃOS
AMBIENTE |  |  |  |  | PERIM. | ALT. | TOTAL | UNID
[5 empty] | 2.6 | 2.2 | 5.72 | M2
| QUANTIDADE | [5 empty] | 5.72 | M2
1.4 | LOCAÇÃO DE OBRA COM GABARITO DE TÁBUAS CORRIDAS PONTALETADAS A CADA 2,00M, REAPROVEITAMENTO (2X), INCLUSIVE ACOMPANHAMENTO DE EQUIPE TOPOGRÁFICA PARA MARCAÇÃO DE PONTO TOPOGRÁFICO
AMBIENTE | [5 empty] | COMPRI. | TOTAL | UNID
[6 empty] | 33.21 | 33.21 | M
| QUANTIDADE | [5 empty] | 33.21 | M
1.5 | LIMPEZA MANUAL DE VEGETAÇÃO EM TERRENO COM ENXADA. AF_03/2024
AMBIENTE | [5 empty] | ÁREA | TOTAL | UNID
[6 empty] | 135.65 | 135.65 | M2
| QUANTIDADE | [5 empty] | 135.65 | M2
2 | FUNDAÇÃO MURO DE ARRIMO E FRONTAL
2.1 | ESTACA TRADO ROTATIVO
2.1.1 | MOBILIZAÇÃO E DESMOBILIZAÇÃO DE EQUIPAMENTO PARA ESTACA TIPO TRADO ROTATIVO (CUSTO FIXO), INCLUSIVE CARGA E DESCARGA, EXCLUSIVE TRANSPORTE EM QUILÔMETRO RODADO (CUSTO VARIÁVEL)
AMBIENTE | [6 empty] | TOTAL | UNID
[7 empty] | 1 | UND
| QUANTIDADE | [5 empty] | 1 | UND
2.1.2 | MOBILIZAÇÃO E DESMOBILIZAÇÃO DE EQUIPAMENTO PARA ESTACA TIPO TRADO ROTATIVO (CUSTO VARIÁVEL), EXCLUSIVE CUSTO FIXO DE TRANSPORTE
AMBIENTE | [5 empty] | DIST. | TOTAL | UNID
|  |  | CROQUI DE LOCALIZAÇÃO (PR UNICA) |  |  | 48.8 | 48.8 | KM
| QUANTIDADE | [5 empty] | 48.8 | KM
2.1.3 | PERFURAÇÃO MECÂNICA DE ESTACA TIPO TRADO ROTATIVO, INCLUSIVE AFASTAMENTO LATERAL, EXCLUSIVE ARMAÇÃO, CONCRETO ESTRUTURAL, TRANSPORTE E RETIRADA DO MATERIAL ESCAVADO
AMBIENTE |  |  |  | QUANT. | COMPRI. | PROF. | TOTAL | UNID
MURO |  |  |  | 26 | 8 | 0.05 | 10.4 | M³
MURO FRONTAL |  |  |  | 7 | 3 | 0.05 | 1.05 | M³
| QUANTIDADE | [5 empty] | 11.45 | M³
2.1.4 | FORNECIMENTO DE CONCRETO ESTRUTURAL, USINADO BOMBEADO, COM FCK 25MPA, INCLUSIVE LANÇAMENTO, ADENSAMENTO E ACABAMENTO
AMBIENTE |  |  |  | QUANT. | COMPRI. | PROF. | TOTAL | UNID
MURO |  |  |  | 26 | 8 | 0.05 | 10.4 | M³
MURO FRONTAL |  |  |  | 7 | 3 | 0.05 | 1.05 | M³
| QUANTIDADE | [5 empty] | 11.45 | M³
2.1.5 | CORTE, DOBRA E MONTAGEM DE AÇO CA-50/60
AMBIENTE |  |  | QUANT. | COMPRI. | PESO/M | 10% | TOTAL | UNID
MURO |  |  | 156 | 8.4 | 0.62 | 10% | 893.6928 | KG
|  |  | 520 | 0.9 | 0.25 | 10% | 128.7 | KG
|  |  | 1040 | 0.9 | 0.25 | 10% | 257.4 | KG
MURO FRONTAL |  |  | 7 | 3 | 0.25 | 10% | 5.775 | KG
| QUANTIDADE | [5 empty] | 1285.5678 | KG
2.2 | BLOCO DE COROAMENTO
2.2.1 | FORNECIMENTO DE CONCRETO ESTRUTURAL, USINADO BOMBEADO, COM FCK 25 MPA, INCLUSIVE LANÇAMENTO, ADENSAMENTO E ACABAMENTO
AMBIENTE |  |  |  | QUANT. | COMPR. | EXPESSURA | TOTAL | UNID
MURO |  |  |  | PROJ. EST. ARRIMO (PR 01-05) |  |  | 4.56 | M³
MURO FRONTAL |  |  | 10% | 7 | 0.25 | 0.3 | 0.5775 | M³
| QUANTIDADE | [5 empty] | 5.1375 | M³
2.2.2 | FORMA E DESFORMA DE COMPENSADO RESINADO, ESP. 12 MM, REAPROVEITAMENTO (3X) (FUNDAÇÃO)
AMBIENTE |  |  | QUANT. | LADO | COMPR. | EXPESSURA | TOTAL | UNID
MURO |  |  | PROJ. EST. ARRIMO (PR 01-05) |  |  |  | 34.55 | M²
MURO FRONTAL |  |  | 7 | 4 | 0.5 | 0.3 | 4.2 | M²
| QUANTIDADE | [5 empty] | 38.75 | M²
2.2.3 | CORTE, DOBRA E MONTAGEM DE AÇO CA-50/60
AMBIENTE |  |  |  |  | QUANT. | METROS | TOTAL | UNID
MURO |  |  | PROJ. EST. ARRIMO (PR 01-05) |  |  |  | 83.6 | KG
MURO FRONTAL |  |  |  |  | 7 | 2.16 | 15.12 | KG
| QUANTIDADE | [5 empty] | 98.72 | KG
2.2.4 | PINTURA COM EMULSÃO ASFÁLTICA, DUAS (2) DEMÃOS
AMBIENTE | [6 empty] | TOTAL | UNID
MURO Bloco 2e h=45/h=50 |  |  | PROJ. EST. ARRIMO (PR 01-05) |  |  |  | 6.67 | M²
MURO Bloco 1e h=45/h=50 |  |  | PROJ. EST. ARRIMO (PR 01-05) |  |  |  | 16.94 | M²
MURO FRONTAL |  |  | 7 | 0.5 | 0.5 |  | 1.75 | M²
| QUANTIDADE | [5 empty] | 25.36 | M²
2.2.5 | APILOAMENTO DO FUNDO DE VALAS COM PLACA
AMBIENTE | [6 empty] | TOTAL | UNID
MURO Bloco 2e h=45/h=50 |  |  | PROJ. EST. ARRIMO (PR 01-05) |  |  |  | 5.64 | M²
MURO Bloco 1e h=45/h=50 |  |  | PROJ. EST. ARRIMO (PR 01-05) |  |  |  | 13.62 | M²
MURO FRONTAL |  |  |  |  | 7 | 0.25 | 1.75 | M²
| QUANTIDADE | [5 empty] | 21.01 | M²
2.2.6 | LASTRO DE CONCRETO MAGRO, INCLUSIVE TRANSPORTE, LANÇAMENTO E ADENSAMENTO
AMBIENTE | [6 empty] | TOTAL | UNID
MURO Bloco 2e h=45/h=50 |  |  | PROJ. EST. ARRIMO (PR 01-05) |  |  |  | 3.01 | M²
MURO Bloco 1e h=45/h=50 |  |  | PROJ. EST. ARRIMO (PR 01-05) |  |  |  | 5.85 | M²
[6 empty] | H5CM | 0.443
MURO FRONTAL |  |  | 0.25 | 0.05 | 7 |  | 0.0875 | M²
| QUANTIDADE | [5 empty] | 0.5305 | M²
2.3 | VIGA BALDRAME
2.3.1 | FORNECIMENTO DE CONCRETO ESTRUTURAL, USINADO BOMBEADO, COM FCK 25 MPA, INCLUSIVE LANÇAMENTO, ADENSAMENTO E ACABAMENTO
AMBIENTE |  |  |  | LARGURA | COMPR. | ALTURA | TOTAL | UNID
MURO |  |  |  | PROJ. EST. ARRIMO (PR 01-05) |  |  | 3.32 | M³
MURO FRONTAL |  |  | 10% | 0.2 | 14.4 | 0.3 | 0.9504 | M³
| QUANTIDADE | [5 empty] | 4.2704 | M³
2.3.2 | FORMA E DESFORMA DE COMPENSADO RESINADO, ESP. 12 MM, REAPROVEITAMENTO (3X) (FUNDAÇÃO)
AMBIENTE |  |  |  |  | COMPR. | LARGURA | TOTAL | UNID
MURO |  |  |  | PROJ. EST. ARRIMO (PR 01-05) |  |  | 34.85 | M²
MURO FRONTAL |  |  |  |  | 0.8 | 14.4 | 11.52 | M²
| QUANTIDADE | [5 empty] | 46.37 | M²
2.3.3 | CORTE, DOBRA E MONTAGEM DE AÇO CA-50/60
AMBIENTE |  |  |  |  | TOTAL | PESO | TOTAL | UNID
MURO |  |  |  | PROJ. EST. ARRIMO (PR 01-05) |  |  | 229.5 | KG
MURO FRONTAL |  |  |  |  | 72 | 0.62 | 44.64 | KG
MURO FRONTAL |  |  |  |  | 95.06 | 0.16 | 15.2096 | KG
| QUANTIDADE | [5 empty] | 289.3496 | KG
2.3.4 | PINTURA COM EMULSÃO ASFÁLTICA, DUAS (2) DEMÃOS
AMBIENTE |  |  |  |  | COMPR. | LARGURA | TOTAL | UNID
MURO | PROJ. EST. ARRIMO (PR 01-05) |  |  |  | 32.94 | 0.65 | 21.411 | M²
MURO FRONTAL |  |  |  |  | 14.4 | 0.2 | 2.88 | M²
| QUANTIDADE | [5 empty] | 24.291 | M²
2.3.5 | APILOAMENTO DO FUNDO DE VALAS COM PLACA
AMBIENTE |  |  |  |  | COMPR. | LARGURA | TOTAL | UNID
MURO | PROJ. EST. ARRIMO (PR 01-05) |  |  |  | 32.94 | 0.55 | 18.117 | M²
MURO FRONTAL |  |  |  |  | 14.4 | 0.3 | 4.32 | M²
| QUANTIDADE | [5 empty] | 22.437 | M²
2.3.6 | LASTRO DE CONCRETO MAGRO, INCLUSIVE TRANSPORTE, LANÇAMENTO E ADENSAMENTO
AMBIENTE |  |  |  | QUANT. | COMPR. | LARGURA | TOTAL | UNID
MURO | PROJ. EST. ARRIMO (PR 01-05) |  |  |  | 32.94 | 0.2 | 6.588
[6 empty] | 0.05 | 0.3294 | M³
MURO FRONTAL |  |  |  |  | 14.4 | 0.2 | 2.88
[6 empty] | 0.05 | 0.144 | M³
| QUANTIDADE | [5 empty] | 0.4734 | M³
3 | SUPER ESTRUTURA MURO DE ARRIMO
3.1 | PILAR
3.1.1 | CONCRETAGEM DE PILARES, FCK = 25 MPA, COM USO DE BOMBA - LANÇAMENTO, ADENSAMENTO E ACABAMENTO. AF_02/2022_PS
AMBIENTE |  |  |  | LARGURA | COMPR. | ALTURA | TOTAL | UNID
MURO |  |  |  | PROJ. EST. ARRIMO (PR 04/05-05) |  |  | 12.62 | M³
MURO FRONTAL |  |  | 10% | 0.3 | 0.15 | 20.3 | 1.0049 | M³
| QUANTIDADE | [5 empty] | 13.6248 | M³
3.1.2 | MONTAGEM E DESMONTAGEM DE FÔRMA DE PILARES RETANGULARES E ESTRUTURAS SIMILARES, PÉ-DIREITO SIMPLES, EM CHAPA DE MADEIRA COMPENSADA RESINADA, 8 UTILIZAÇÕES. AF_09/2020
AMBIENTE |  |  |  | LARGURA | COMPR. | ALTURA | TOTAL | UNID
MURO |  |  |  | PROJ. EST. ARRIMO (PR 04/05-05) |  |  | 161.33 | M²
MURO FRONTAL |  |  |  |  | 0.9 | 20.3 | 18.27 | M²
| QUANTIDADE | [5 empty] | 179.6 | M²
3.1.3 | CORTE, DOBRA E MONTAGEM DE AÇO CA-50/60
AMBIENTE |  |  |  |  | TOTAL | PESO | TOTAL | UNID
MURO |  |  |  | PROJ. EST. ARRIMO (PR 04/05-05) |  |  | 958.3 | KG
MURO FRONTAL |  |  |  |  | 81.2 | 0.62 | 50.344 | KG
MURO FRONTAL |  |  |  |  | 133.28 | 0.16 | 21.3248 | KG
| QUANTIDADE | [5 empty] | 1029.9688 | KG
3.2 | VIGAS
3.2.1 | CONCRETAGEM DE VIGAS E LAJES, FCK=25 MPA, PARA LAJES PREMOLDADAS COM USO DE BOMBA - LANÇAMENTO, ADENSAMENTO E ACABAMENTO. AF_02/2022_PS
AMBIENTE |  |  |  | LARGURA | COMPR. | ALTURA | TOTAL | UNID
MURO |  |  |  | PROJ. EST. ARRIMO (PR 02/03-05) |  |  | 9.55 | M³
MURO FRONTAL |  |  | 10% | 0.2 | 0.15 | 48 | 1.584 | M³
| QUANTIDADE | [5 empty] | 11.134 | M³
3.2.2 | MONTAGEM E DESMONTAGEM DE FÔRMA DE VIGA, ESCORAMENTO METÁLICO, PÉ-DIREITO SIMPLES, EM CHAPA DE MADEIRA PLASTIFICADA, 12 UTILIZAÇÕES. AF_09/2020
AMBIENTE | [6 empty] | TOTAL | UNID
MURO |  |  |  | PROJ. EST. ARRIMO (PR 02/03-05) |  |  | 119.39 | M²
MURO FRONTAL |  |  |  | 14.4 | 0.15 | 20.3 | 43.848 | M²
| QUANTIDADE | [5 empty] | 163.238 | M²
3.2.3 | CORTE, DOBRA E MONTAGEM DE AÇO CA-50/60
AMBIENTE | [6 empty] | TOTAL | UNID
MURO |  |  |  | PROJ. EST. ARRIMO (PR 04/05-05) |  |  | 836.6 | M³
MURO FRONTAL |  |  |  | 0.3 | 0.15 | 20.3 | 0.9135 | M³
| QUANTIDADE | [5 empty] | 837.5135 | M³
4 | SISTEMA DE VEDAÇÃO VERTICAL MURO ARRIMO
4.1 | ALVENARIA MURO DE ARRIMO
4.1.1 | ALVENARIA DE VEDAÇÃO COM BLOCO DE CONCRETO, ESP. 19CM, INCLUSIVE ARGAMASSA PARA ASSENTAMENTO
AMBIENTE |  |  |  |  | COMPRI. | ALT. | TOTAL | UNID
MURO FUNDO |  |  |  |  | 12.85 | 6.4 | 82.24 | M²
MURO LATERAL | [6 empty] | 97.59 | M²
MURO FRONTAL |  |  |  |  | 2.4 | 2.4 | 5.76 | M²
| QUANTIDADE | [5 empty] | 185.59 | M²
4.1.2 | ALVENARIA DE VEDAÇÃO COM BLOCO DE CONCRETO, ESP. 14CM, INCLUSIVE ARGAMASSA PARA ASSENTAMENTO
AMBIENTE |  |  |  |  | COMPRI. | ALT. | TOTAL | UNID
MURO FUNDO |  |  |  |  | 12.85 | 1.5 | 19.275 | M²
MURO LATERAL |  |  |  |  | 20.33 | 1.5 | 30.495 | M²
| QUANTIDADE | [5 empty] | 49.77 | M²
5 | ESQUADRIAS
PORTAS
5.1 | (P5)PORTA DE MADEIRA COMPLETA, DIMENSÃO (90X210)CM, TIPO DE ABRIR, UMA (1) FOLHA, ACABAMENTO NATURAL PARA PINTURA/VERNIZ, TIPO PRANCHETA/SARRAFEADA, INCLUSIVE MARCO, ALIZAR E FERRAGENS, EXCLUSIVE PINTURA/VERNIZ
AMBIENTE | [5 empty] | QUANT. | TOTAL | UNID
CIRCULAÇÃO 02 | ACESSO A UBS |  |  |  |  | 1 | 1 | UNID
| QUANTIDADE | [5 empty] | 1 | UNID
5.2 | BARRA DE APOIO 40 CM, AÇO INOX POLIDO, DECA OU EQUIVALENTE - P5, SANITÁRIOS
SANITÁRIOS | [5 empty] | QUANT. | TOTAL | UNID
[6 empty] | 4 | 4 | UNID
| QUANTIDADE | [5 empty] | 4 | UNID
5.3 | (P6)PORTA VENEZIANA EM ALUMÍNIO DE ABRIR (80X80)CM COMPLETA, LINHA 25/SUPREMA, ACABAMENTO ANODIZADO NATURAL, INCLUSIVE PERFIS, FERRAGENS E INSTALAÇÃO
AMBIENTE | [5 empty] | QUANT. | TOTAL | UNID
RESIDUOS | [5 empty] | 1 | 1 | UNID
| QUANTIDADE | [5 empty] | 1 | UNID
5.4 | PORTA DE CORRER DE VIDRO TEMPERADO INCOLOR, 2 FOLHAS DE 90X210 CM CADA, ESPESSURA DE 10MM, COM TRILHO SUSPENSO, INCLUSIVE ACESSÓRIOS
AMBIENTE | [5 empty] | QUANT. | TOTAL | UNID
RECEPÇÃO | [5 empty] | 1 | 1 | UNID
| QUANTIDADE | [5 empty] | 1 | UNID
5.5 | PORTAO DE ABRIR / EM GRADIL DE METALON QUADRADO DE 3/4" HORIZONTAL, COM REQUADRO, ACABAMENTO NATURAL - COMPLETO COM FECHADURA MODELO PROJETO ARQUITETONICO
AMBIENTE |  |  |  |  | LARG. | ALTURA | TOTAL | UNID
PORTÃO GARAGEM
P1 |  |  |  |  | 3.1 | 2.3 | 7.13 | M²
P2 |  |  |  |  | 1 | 2.3 | 2.3 | M²
| QUANTIDADE | [5 empty] | 9.43 | M²
6 | REVESTIMENTO INTERNO E EXTERNO
6.1 | CHAPISCO APLICADO EM ALVENARIAS E ESTRUTURAS DE CONCRETO INTERNAS, COM COLHER DE PEDREIRO. ARGAMASSA TRAÇO 1:3 COM PREPARO MANUAL. AF_10/2022
AMBIENTE |  |  |  | QUANT. | PERIME. | ALTURA | TOTAL | UNID
MURO FUNDO |  |  |  | 2 | 12.85 | 7.9 | 203.03 | M²
MURO LATERAL |  |  |  | 2 |  |  | 195.18 | M²
MURO LATERAL |  |  |  | 2 | 20.85 | 1.5 | 62.55 | M²
MURO FRONTAL |  |  |  | 2 | 2.4 | 2.4 | 11.52 | M²
[7 empty] | 5.3 | M²
[7 empty] | 7.27 | M²
| QUANTIDADE | [5 empty] | 484.85 | M²
6.2 | REVESTIMENTO DE GESSO EM TETO, ESP. DE 5MM, APLICAÇÃO MANUAL (SARRAFEADO)
AMBIENTE | [5 empty] | ÁREA | TOTAL | UNID
ARMAZ. VACINA | [5 empty] | 10.53 | 10.53 | M²
TRIAGEM | [5 empty] | 7 | 7 | M²
SANIT. FEMIN. | [5 empty] | 3.23 | 3.23 | M²
SANIT. MASC. | [5 empty] | 3.23 | 3.23 | M²
ALMOX. | [5 empty] | 4.09 | 4.09 | M²
ACESSO VEÍCULO | [5 empty] | 18.14 | 18.14 | M²
SALA DE APLICAÇÃO | [5 empty] | 10.94 | 10.94 | M²
DML | [5 empty] | 2.03 | 2.03 | M²
CIRCULAÇÃO 02 | [5 empty] | 6.72 | 6.72 | M²
CIRCULAÇÃO 01 | [5 empty] | 6.18 | 6.18 | M²
RECEPÇÃO | [5 empty] | 21.7 | 21.7 | M²
ACESSO PEDESTRE | [5 empty] | 15.13 | 15.13 | M²
| QUANTIDADE | [5 empty] | 108.92 | M²
6.3 | REBOCO COM ARGAMASSA, TRAÇO 1:2:8 (CIMENTO, CAL E AREIA), ESP. 20MM, APLICAÇÃO MANUAL, INCLUSIVE ARGAMASSA COM PREPARO MECANIZADO, EXCLUSIVE CHAPISCO
AMBIENTE |  |  |  | QUANT. | PERIME. | ALTURA | TOTAL | UNID
MURO FUNDO |  |  |  | 2 | 12.85 | 7.9 | 203.03 | M²
MURO LATERAL |  |  |  | 2 |  |  | 195.18 | M²
MURO LATERAL |  |  |  | 2 | 20.85 | 1.5 | 62.55 | M²
MURO FRONTAL |  |  |  | 2 | 2.4 | 2.4 | 11.52 | M²
[7 empty] | 5.3 | M2
[7 empty] | 7.27 | M2
| QUANTIDADE | [5 empty] | 484.85 | M²
6.4 | REVESTIMENTO CERÂMICO PARA PAREDES INTERNAS COM PLACAS TIPO ESMALTADA EXTRA DE DIMENSÕES 33X45 CM APLICADAS NA ALTURA INTEIRA DAS PAREDES.
AMBIENTE |  |  |  |  | PERIM. | ALTURA | TOTAL | UNID
SANIT. FEMIN. |  |  |  |  | 7.2 | 3.3 | 23.76 | M2
SANIT. MASC. |  |  |  |  | 7.2 | 3.3 | 23.76 | M2
DML |  |  |  |  | 5.7 | 3.3 | 5.7 | M2
| QUANTIDADE | [5 empty] | 53.22 | M2
7 | SISTEMA DE PISO
7.1 | PAVIMENTAÇÃO INTERNA
7.1.1 | CONTRAPISO DE CONCRETO NÃO-ESTRUTURAL, ESPESSURA 3CM E PREPARO MECÂNICO
AMBIENTE | [5 empty] | ÁREA | TOTAL | UNID
ACESSO VEÍCULO E PEDESTRE | [5 empty] | 8.82 | 8.82 | M2
| QUANTIDADE | [5 empty] | 8.82 | M2
7.1.2 | CAMADA REGULARIZADORA TRAÇO 1:4 (CIMENTO E AREIA) ESPESSURA 2CM
AMBIENTE | [5 empty] | ÁREA | TOTAL | UNID
ACESSO VEÍCULO E PEDESTRE | [5 empty] | 8.82 | 8.82 | M2
ARMAZ. VACINA | [5 empty] | 10.53 | 10.53 | M2
TRIAGEM | [5 empty] | 7 | 7 | M2
SANIT. FEMIN. | [5 empty] | 3.23 | 3.23 | M2
SANIT. MASC. | [5 empty] | 3.23 | 3.23 | M2
ALMOX. | [5 empty] | 4.09 | 4.09 | M2
ACESSO VEÍCULO | [5 empty] | 18.14 | 18.14 | M2
SALA DE APLICAÇÃO | [5 empty] | 10.94 | 10.94 | M2
DML | [5 empty] | 2.03 | 2.03 | M2
CIRCULAÇÃO 02 | [5 empty] | 6.72 | 6.72 | M2
CIRCULAÇÃO 01 | [5 empty] | 6.18 | 6.18 | M2
RECEPÇÃO | [5 empty] | 21.7 | 21.7 | M2
ACESSO PEDESTRE | [5 empty] | 15.13 | 15.13 | M2
| QUANTIDADE | [5 empty] | 117.74 | M2
7.1.3 | REVESTIMENTO COM PORCELANATO APLICADO EM PISO, ACABAMENTO ESMALTADO ACETINADO, AMBIENTE INTERNO/EXTERNO, PADRÃO EXTRA, BORDA RETIFICADA, DIMENSÃO DA PEÇA (45X45CM), ASSENTAMENTO COM ARGAMASSA INDUSTRIALIZADA, INCLUSIVE REJUNTAMENTO
AMBIENTE | [5 empty] | ÁREA | TOTAL | UNID
ARMAZ. VACINA | [5 empty] | 10.53 | 10.53 | M2
TRIAGEM | [5 empty] | 7 | 7 | M2
SANIT. FEMIN. | [5 empty] | 3.23 | 3.23 | M2
SANIT. MASC. | [5 empty] | 3.23 | 3.23 | M2
ALMOX. | [5 empty] | 4.09 | 4.09 | M2
ACESSO VEÍCULO | [5 empty] | 18.14 | 18.14 | M2
SALA DE APLICAÇÃO | [5 empty] | 10.94 | 10.94 | M2
DML | [5 empty] | 2.03 | 2.03 | M2
CIRCULAÇÃO 02 | [5 empty] | 6.72 | 6.72 | M2
CIRCULAÇÃO 01 | [5 empty] | 6.18 | 6.18 | M2
RECEPÇÃO | [5 empty] | 21.7 | 21.7 | M2
ACESSO PEDESTRE | [5 empty] | 15.13 | 15.13 | M2
| QUANTIDADE | [5 empty] | 108.92 | M2
7.1.4 | SOLEIRA EM GRANITO CINZA ANDORINHA, LARGURA 15 CM, ESPESSURA 2 CM
AMBIENTE |  |  |  |  | COMPRI. | LARGURA | TOTAL | UNID
ARMAZ. VACINA |  |  |  |  | 0.9 | 0.2 | 0.18 | M2
TRIAGEM |  |  |  |  | 0.8 | 0.2 | 0.16 | M2
SANIT. FEMIN. |  |  |  |  | 0.9 | 0.2 | 0.18 | M2
SANIT. MASC. |  |  |  |  | 0.9 | 0.2 | 0.18 | M2
ALMOX. |  |  |  |  | 0.8 | 0.2 | 0.16 | M2
ACESSO VEÍCULO |  |  |  |  | 3.7 | 0.2 | 0.74 | M2
DML |  |  |  |  | 0.8 | 0.2 | 0.16 | M2
CIRCULAÇÃO 02 |  |  |  |  | 0.9 | 0.2 | 0.18 | M2
RECEPÇÃO |  |  |  |  | 0.9 | 0.2 | 0.18 | M2
RECEPÇÃO |  |  |  |  | 1.8 | 0.2 | 0.36 | M2
ACESSO PEDESTRE |  |  |  |  | 11.35 | 0.2 | 2.27 | M2
CIRC. 01 |  |  |  |  | 0.8 | 0.2 | 0.16 | M2
| QUANTIDADE | [5 empty] | 4.91 | M2
7.2 | PAVIMENTAÇÃO EXTERNA
7.2.1 | CONTRAPISO DE CONCRETO NÃO-ESTRUTURAL, ESPESSURA 3CM E PREPARO MECÂNICO
AMBIENTE |  |  |  |  | COMP. | LARG | TOTAL | UNID
EXTER. LAT. DIR. |  |  |  |  | 14.65 | 1.3 | 19.045 | M2
CALÇADA FRENTE |  |  |  |  | 12.8 | 1.5 | 19.2 | M2
[5 empty] | 20.85 | 1.5 | 31.275 | M2
| QUANTIDADE | [5 empty] | 69.52 | M2
7.2.2 | PISO CIMENTADO DESEMPENADO COM ACABAMENTO LISO ESPESSURA 2,0CM COM JUNTA PLASTICA ACABADA 1,2M
AMBIENTE | [5 empty] | ÁREA | TOTAL | UNID
EXTER. LAT. DIR. | [5 empty] | 19.045 | 19.045 | M2
| QUANTIDADE | [5 empty] | 19.045 | M2
7.2.3 | REVESTIMENTO COM LADRILHO HIDRÁULICO APLICADO EM PISO (20X20CM) COM JUNTA SECA, COM UMA (1) COR, ASSENTAMENTO COM ARGAMASSA INDUSTRIALIZADA
AMBIENTE | [5 empty] | ÁREA | TOTAL | UNID
EXTER. FRENTE | [5 empty] | 8.82 | 8.82 | M2
LAT. DIREITA | [5 empty] | 19.045 | 19.045 | M2
CALÇADAS | [5 empty] | 19.2 | 19.2 | M2
[6 empty] | 31.275 | 31.275 | M2
| QUANTIDADE | [5 empty] | 78.34 | M2
7.2.4 | CANALETA EM CONCRETO COM GRELHA FURADA, DIMENSÕES 60X40CM
AMBIENTE | [5 empty] | COMP. | TOTAL | UNID
FRENTE | [5 empty] | 11.85 | 11.85 | M
| QUANTIDADE | [5 empty] | 11.85 | M
8 | PINTURAS E ACABAMENTOS
8.1 | EMASSAMENTO DE PAREDES INTERNAS COM MASSA ACRILICA, 1 DEMÃOS, INCLUVE LIXAMENTO PARA PINTURA
AMBIENTE |  |  |  |  | PERIME. | ALTURA | TOTAL | UNID
ARMAZ. VACINA |  |  |  |  | 13.3 | 3.3 | 43.89 | M2
TRIAGEM |  |  |  |  | 7.8 | 3.3 | 25.74 | M2
ALMOX. |  |  |  |  | 8.1 | 3.3 | 26.73 | M2
ACESSO VEÍCULO |  |  |  |  | 10.85 | 2.92 | 31.682 | M2
SALA DE APLICAÇÃO |  |  |  |  | 11 | 3.3 | 36.3 | M2
CIRCULAÇÃO 02 |  |  |  |  | 13.6 | 3.3 | 13.6 | M2
CIRCULAÇÃO 01 |  |  |  |  | 10.9 | 3.3 | 10.9 | M2
RECEPÇÃO |  |  |  |  | 19.9 | 3.3 | 19.9 | M2
ACESSO PEDESTRE |  |  |  |  | 8.8 | 2.92 | 8.8 | M2
PAREDES EXTERNAS | 4,35+15,65+10,65+6,80 |  |  |  | 37.45 | 3.6 | 37.45 | M2
VIGA TRIAGEM |  |  |  |  | 2.5 | 0.75 | 2.5 | M2
VIGAS ACESSOS |  |  |  |  | 12 | 0.75 | 12 | M2
[5 empty] | 2.7 | 0.75 | 2.7 | M2
| QUANTIDADE | [5 empty] | 272.192 | M2
8.2 | EMASSAMENTO DE TETO COM MASSA ACRÍLICA, UMA DEMÃO, INCLUSIVE LIXAMENTO PARA PINTURA
AMBIENTE | [5 empty] | ÁREA | TOTAL | UNID
ARMAZ. VACINA | [5 empty] | 10.53 | 10.53 | M2
TRIAGEM | [5 empty] | 7 | 7 | M2
SANIT. FEMIN. | [5 empty] | 3.23 | 3.23 | M2
SANIT. MASC. | [5 empty] | 3.23 | 3.23 | M2
ALMOX. | [5 empty] | 4.09 | 4.09 | M2
ACESSO VEÍCULO | [5 empty] | 18.14 | 18.14 | M2
SALA DE APLICAÇÃO | [5 empty] | 10.94 | 10.94 | M2
DML | [5 empty] | 2.03 | 2.03 | M2
CIRCULAÇÃO 02 | [5 empty] | 6.72 | 6.72 | M2
CIRCULAÇÃO 01 | [5 empty] | 6.18 | 6.18 | M2
RECEPÇÃO | [5 empty] | 21.7 | 21.7 | M2
ACESSO PEDESTRE | [5 empty] | 15.13 | 15.13 | M2
| QUANTIDADE | [5 empty] | 108.92 | M2
8.3 | EMASSAMENTO DE PAREDES EXTERNAS COM MASSA ACRILICA, 1 DEMÃOS, INCLUVE LIXAMENTO PARA PINTURA
AMBIENTE |  |  |  | QUANT. | PERIME. | ALTURA | TOTAL | UNID
PAREDES EXTERNAS | 4,35+15,65+10,65+6,80 |  |  |  | 37.45 | 3.6 | 37.45 | M2
PLATIBANDA LADO EXTERNO |  | 0,70+2,50+12+6,50+5,75) |  |  | 27.45 | 1 | 27.45 | M2
8,30+4,05+10,50+3,25+5,25+4,70+3+2 |  |  |  |  | 41.05 | 1.3 | 41.05 | M2
2,20+2,20+3,85+3,85 |  |  |  |  | 12.1 | 2.15 | 12.1 | M2
PILARES ÁREA EXTERNA |  |  |  | 3 | 0.9 | 2.92 | 7.884 | M2
MURO FRONTAL (2 LADOS) | 1,20+0,60+0,60 |  |  | 2 | 2.4 | 2.4 | 11.52 | M2
[7 empty] | 5.3 | M2
[7 empty] | 7.27 | M2
MURO |  |  |  |  | 12.85 | 7.9 | 101.515 | M2
MURO LATERAL | [6 empty] | 97.59 | M2
MURO FRONTAL |  |  |  | 2 | 2.4 | 2.4 | 11.52 | M2
[7 empty] | 5.3 | M2
[7 empty] | 7.27 | M2
| QUANTIDADE | [5 empty] | 373.219 | M2
8.4 | PREPARAÇÃO PARA EMASSAMENTO OU PINTURA (LÁTEX/ACRÍLICA) EM PAREDE, INCLUSIVE UMA (1) DEMÃO DE SELADOR ACRÍLICO
[6 empty] | ÁREA | TOTAL | M2
IGUAL EMASSAMENTO PAREDES INTERNAS | [5 empty] | 272.192 | 272.192 | M2
E EXTERNA | [5 empty] | 373.219 | 373.219 | M2
| QUANTIDADE | [5 empty] | 645.411 | M2
8.5 | PINTURA EM LÁTEX ACRÍLICO SOBRE PAREDES INTERNAS E EXTERNAS, 2 DEMÃOS
AMBIENTE |  |  |  | QUANT. | PERIME. | ALTURA | TOTAL | UNID
ARMAZ. VACINA |  |  |  |  | 13.3 | 3.3 | 43.89 | M2
TRIAGEM |  |  |  |  | 7.8 | 3.3 | 25.74 | M2
ALMOX. |  |  |  |  | 8.1 | 3.3 | 26.73 | M2
ACESSO VEÍCULO |  |  |  |  | 10.85 | 2.92 | 31.682 | M2
SALA DE APLICAÇÃO |  |  |  |  | 11 | 3.3 | 36.3 | M2
CIRCULAÇÃO 02 |  |  |  |  | 13.6 | 3.3 | 13.6 | M2
CIRCULAÇÃO 01 |  |  |  |  | 10.9 | 3.3 | 10.9 | M2
RECEPÇÃO |  |  |  |  | 19.9 | 3.3 | 19.9 | M2
ACESSO PEDESTRE |  |  |  |  | 8.8 | 2.92 | 8.8 | M2
PAREDES EXTERNAS | 4,35+15,65+10,65+6,80 |  |  |  | 37.45 | 3.6 | 37.45 | M2
VIGA TRIAGEM |  |  |  |  | 2.5 | 0.75 | 2.5 | M2
VIGAS ACESSOS |  |  |  |  | 12 | 0.75 | 12 | M2
[5 empty] | 2.7 | 0.75 | 2.7 | M2
PLATIBANDA LADO INTERNO |  | 5,75+6,35+12+2,50+0,70 |  |  | 27.3 | 0.7 | 27.3 | M2
8,30+4,05+10,50+3,25+5,25+4,70+3+2 |  |  |  |  | 41.05 | 1 | 41.05 | M2
3,53+3,53+1,90+1,90 |  |  |  |  | 10.86 | 2.3 | 10.86 | M2
PLATIBANDA LADO EXTERNO |  | 0,70+2,50+12+6,50+5,75) |  |  | 27.45 | 1 | 27.45 | M2
8,30+4,05+10,50+3,25+5,25+4,70+3+2 |  |  |  |  | 41.05 | 1.3 | 41.05 | M2
2,20+2,20+3,85+3,85 |  |  |  |  | 12.1 | 2.15 | 12.1 | M2
PILARES ÁREA EXTERNA |  |  |  | 3 | 0.9 | 2.92 | 7.884 | M2
| QUANTIDADE | [5 empty] | 439.886 | M2
8.6 | PINTURA EM LÁTEX PVA SOBRE TETO, 2 DEMÃOS
AMBIENTE | [5 empty] | ÁREA | TOTAL | UNID
IGUAL EMASSAMENTO DE TETO | [5 empty] | 108.92 | 108.92 | M2
| QUANTIDADE | [5 empty] | 108.92 | M2
8.7 | PINTURA COM TEXTURA ACRÍLICA COM ROLO, INCLUSIVE UMA (1) DEMÃO DE SELADOR ACRÍLICO
AMBIENTE | [5 empty] | ÁREA | TOTAL | UNID
MURO |  |  |  |  | 12.85 | 7.9 | 101.515 | M2
MURO LATERAL | [6 empty] | 97.59 | M2
MURO FRONTAL |  |  |  | 2 | 2.4 | 2.4 | 11.52 | M2
[7 empty] | 5.3 | M2
[7 empty] | 7.27 | M2
| QUANTIDADE | [5 empty] | 223.195 | M2
8.8 | EMASSAMENTO EM ESQUADRIA DE MADEIRA COM MASSA A ÓLEO , DUAS (2) DEMÃOS, INCLUSIVE LIXAMENTO PARA PINTURA A ÓLEO OU ESMALTE
IDENTIFICAÇÃO |  |  | QUANT. | LADO | LARG. | ALT. | TOTAL | UNID
P4 |  |  | 3 | 2 | 0.8 | 2.1 | 10.08 | M2
P5 |  |  | 5 | 2 | 0.9 | 2.1 | 18.9 | M2
| QUANTIDADE | [5 empty] | 28.98 | M2
8.8 | PINTURA EM ESMALTE SINTÉTICO EM ESQUADRIAS DE MADEIRA, 2 DEMÃOS (PORTAS)
IDENTIFICAÇÃO |  |  | QUANT. | LADO | LARG. | ALT. | TOTAL | UNID
P4 |  |  | 3 | 2 | 0.8 | 2.1 | 10.08 | M2
P5 |  |  | 5 | 2 | 0.9 | 2.1 | 18.9 | M2
| QUANTIDADE | [5 empty] | 28.98 | M2
8.9 | PINTURA ESMALTE FOSCO PARA SUPERFÍCIE METÁLICA, 2 DEMÃOS
AMBIENTE |  |  | QUANT. | LADOS | LARGURA | ALTURA | TOTAL | UNID
PORTÕES FRENTE |  |  | 1 | 2 | 3.1 | 2.3 | 14.26 | M2
|  |  | 1 | 2 | 1 | 2.3 | 4.6 | M2
| QUANTIDADE | [5 empty] | 18.86 | M2
9 | INSTALAÇÕES HDROSSANITÁRIAS E DRENAGEM DE ÁGUAS PLUVIAIS
9.1 | ÁGUA FRIA
9.1.1 | BOLSA DE LIGACAO EM PVC FLEXIVEL PARA VASO SANITARIO 1.1/2 " (40 MM)
AMBIENTE | [5 empty] | QUANT. | TOTAL | UNID
[6 empty] | 2 | 2 | UNID.
| QUANTIDADE | [5 empty] | 2 | UND.
9.1.2 | ENGATE FLEXÍVEL EM PLÁSTICO BRANCO, 1/2 X 30CM - FORNECIMENTO E INSTALAÇÃO. AF_01/2020
AMBIENTE | [5 empty] | QUANT. | TOTAL | UNID
[6 empty] | 2 | 2 | UNID.
| QUANTIDADE | [5 empty] | 2 | UND.
9.2 | ESGOTO
9.2.1 | CAIXA DE DRENAGEM DE INSPEÇÃO/PASSAGEM EM ALVENARIA (60X60X60CM), REVESTIMENTO EM ARGAMASSA COM ADITIVO IMPERMEABILIZANTE, COM TAMPA EM GRELHA, INCLUSIVE ESCAVAÇÃO, REATERRO E TRANSPORTE E RETIRADA DO MATERIAL ESCAVADO (EM CAÇAMBA)
AMBIENTE | [5 empty] | QUANT. | TOTAL | UNID
[6 empty] | 3 | 3 | UNID.
| QUANTIDADE | [5 empty] | 3 | UND.
9.2.2 | CAIXA DE ESGOTO DE INSPEÇÃO/PASSAGEM EM ALVENARIA (60X60X60CM), REVESTIMENTO EM ARGAMASSA COM ADITIVO IMPERMEABILIZANTE, COM TAMPA DE CONCRETO, INCLUSIVE ESCAVAÇÃO, REATERRO E TRANSPORTE E RETIRADA DO MATERIAL ESCAVADO (EM CAÇAMBA)
AMBIENTE | [5 empty] | QUANT. | TOTAL | UNID
[6 empty] | 2 | 2 | UNID.
| QUANTIDADE | [5 empty] | 2 | UND.
9.2.3 | CAIXA SIFONADA EM PVC COM GRELHA REDONDA 100 X 100 X 50 MM
AMBIENTE | [5 empty] | QUANT. | TOTAL | UNID
[6 empty] | 4 | 4 | UNID.
| QUANTIDADE | [5 empty] | 4 | UND.
9.2.4 | SIFÃO DO TIPO FLEXÍVEL EM PVC 1 X 1.1/2 - FORNECIMENTO E INSTALAÇÃO. AF_01/2020
AMBIENTE | [5 empty] | QUANT. | TOTAL | UNID
[6 empty] | 1 | 1 | UNID.
| QUANTIDADE | [5 empty] | 1 | UND.
9.2.5 | VÁLVULA EM PLÁSTICO 1 PARA PIA, TANQUE OU LAVATÓRIO, COM OU SEM LADRÃO - FORNECIMENTO E INSTALAÇÃO. AF_01/2020
AMBIENTE | [5 empty] | QUANT. | TOTAL | UNID
[6 empty] | 1 | 1 | UNID.
| QUANTIDADE | [5 empty] | 1 | UND.
9.2.6 | FORNECIMENTO E ASSENTAMENTO DE TUBO PVC RÍGIDO, ESGOTO, PBV - SÉRIE NORMAL, DN 100 MM (4"), INCLUSIVE CONEXÕES
AMBIENTE | [5 empty] | QUANT. | TOTAL | UNID
[6 empty] | 20.54 | 20.54 | M
| QUANTIDADE | [5 empty] | 20.54 | M
9.3 | ÁGUA PLUVIAL/DRENAGEM
9.3.1 | TUBO PVC, SÉRIE R, ÁGUA PLUVIAL, DN 100 MM, FORNECIDO E INSTALADO EM RAMAL DE ENCAMINHAMENTO. AF_06/2022
AMBIENTE | [5 empty] | QUANT. | TOTAL | UNID
[6 empty] | 63.32 | 63.32 | UNID.
| QUANTIDADE | [5 empty] | 63.32 | UND.
10 | LOUÇAS METAIS E ACESSÓRIOS
10.1 | BACIA SANITÁRIA (VASO) DE LOUÇA CONVENCIONAL, ACESSÍVEL (PCR/PMR), COR BRANCA, COM INSTALAÇÃO DE SÓCULO NA BASE DA BACIA ACOMPANHANDO A PROJEÇÃO DA BASE, NÃO ULTRAPASSANDO ALTURA DE 5CM, ALTURA MÁXIMA DE 46CM (BACIA+ASSENTO), INCLUSIVE ACESSÓRIOS DE FIXAÇÃO/VEDAÇÃO, VÁLVULA DE DESCARGA METÁLICA COM ACIONAMENTO DUPLO, TUBO DE LIGAÇÃO DE LATÃO COM CANOPLA, FORNECIMENTO, INSTALAÇÃO E REJUNTAMENTO, EXCLUSIVE ASSENTO
AMBIENTE | [5 empty] | QUANT. | TOTAL | UNID
[6 empty] | 2 | 2 | UNID.
| QUANTIDADE | [5 empty] | 2 | UND.
10.2 | ASSENTO PARA VASO PNE (NBR 9050)
AMBIENTE | [5 empty] | QUANT. | TOTAL | UNID
[6 empty] | 2 | 2 | UNID.
| QUANTIDADE | [5 empty] | 2 | UND.
10.3 | TORNEIRA METALICA CROMADA DE MESA, PARA LAVATORIO, TEMPORIZADA PRESSAO FECHAMENTO AUTOMATICO, BICA BAIXA
AMBIENTE | [5 empty] | QUANT. | TOTAL | UNID
[6 empty] | 2 | 2 | UNID.
| QUANTIDADE | [5 empty] | 2 | UND.
10.4 | LAVATÓRIO DE CANTO DE LOUÇA BRANCA SEM COLUNA, TAMANHO PEQUENO, INCLUSIVE ACESSÓRIOS DE FIXAÇÃO COM PARAFUSO CASTELO, VÁLVULA DE ESCOAMENTO DE METAL COM ACABAMENTO CROMADO, SIFÃO DE METAL TIPO COPO COM ACABAMENTO CROMADO, FORNECIMENTO, INSTALAÇÃO E REJUNTAMENTO, EXCLUSIVE TORNEIRA E ENGATE FLEXÍVEL
AMBIENTE | [5 empty] | QUANT. | TOTAL | UNID
[6 empty] | 2 | 2 | UNID.
| QUANTIDADE | [5 empty] | 2 | UND.
10.5 | TANQUE DE LOUÇA BRANCA SUSPENSO, 18L OU EQUIVALENTE - FORNECIMENTO E INSTALAÇÃO. AF_01/2020
AMBIENTE | [5 empty] | QUANT. | TOTAL | UNID
[6 empty] | 1 | 1 | UNID.
| QUANTIDADE | [5 empty] | 1 | UND.
10.6 | TORNEIRA METÁLICA PARA TANQUE, ACABAMENTO CROMADO, INCLUSIVE ENGATE FLEXÍVEL METÁLICO, FORNECIMENTO E INSTALAÇÃO
AMBIENTE | [5 empty] | QUANT. | TOTAL | UNID
[6 empty] | 1 | 1 | UNID.
| QUANTIDADE | [5 empty] | 1 | UND.
10.7 | BARRA DE APOIO EM AÇO INOX POLIDO RETA, DN 1.1/4" (31,75MM), PARA ACESSIBILIDADE (PMR/PCR), COMPRIMENTO 80CM, INSTALADO EM PAREDE, INCLUSIVE FORNECIMENTO, INSTALAÇÃO E ACESSÓRIOS PARA FIXAÇÃO
AMBIENTE | [5 empty] | QUANT. | TOTAL | UNID
[6 empty] | 6 | 6 | UNID.
| QUANTIDADE | [5 empty] | 6 | UND.
10.8 | BARRA DE APOIO EM AÇO INOX POLIDO RETA, DN 1.1/4" (31,75MM), PARA ACESSIBILIDADE (PMR/PCR), COMPRIMENTO 90CM, INSTALADO EM PAREDE, INCLUSIVE FORNECIMENTO, INSTALAÇÃO E ACESSÓRIOS PARA FIXAÇÃO
AMBIENTE | [5 empty] | QUANT. | TOTAL | UNID
[6 empty] | 4 | 4 | UNID.
| QUANTIDADE | [5 empty] | 4 | UND.
10.9 | BARRA DE APOIO EM AÇO INOX POLIDO RETA, DN 1.1/4" (31,75MM), PARA ACESSIBILIDADE (PMR/PCR), COMPRIMENTO 70CM, INSTALADO EM PAREDE, INCLUSIVE FORNECIMENTO, INSTALAÇÃO E ACESSÓRIOS PARA FIXAÇÃO
AMBIENTE | [5 empty] | QUANT. | TOTAL | UNID
[6 empty] | 6 | 6 | UNID.
| QUANTIDADE | [5 empty] | 6 | UND.
10.10 | PAPELEIRA PLASTICA TIPO DISPENSER PARA PAPEL HIGIENICO ROLAO
AMBIENTE | [5 empty] | QUANT. | TOTAL | UNID
[6 empty] | 2 | 2 | UNID.
| QUANTIDADE | [5 empty] | 2 | UND.
10.11 | SABONETEIRA PLASTICA TIPO DISPENSER PARA SABONETE LIQUIDO COM RESERVATORIO 800 A 1500 ML, INCLUSO FIXAÇÃO. AF_01/2020
AMBIENTE | [5 empty] | QUANT. | TOTAL | UNID
[6 empty] | 2 | 2 | UNID.
| QUANTIDADE | [5 empty] | 2 | UND.
10.12 | CUBA DE EMBUTIR DE AÇO INOXIDÁVEL MÉDIA, INCLUSO VÁLVULA TIPO AMERICANA E SIFÃO TIPO GARRAFA EM METAL CROMADO - FORNECIMENTO E INSTALAÇÃO. AF_01/20
AMBIENTE | [5 empty] | QUANT. | TOTAL | UNID
[6 empty] | 1 | 1 | UNID.
| QUANTIDADE | [5 empty] | 1 | UND.
10.13 | TORNEIRA METÁLICA PARA PIA, BICA MÓVEL, ABERTURA 1/4 DE VOLTA, ACABAMENTO CROMADO, COM AREJADOR, APLICAÇÃO DE MESA, INCLUSIVE ENGATE FLEXÍVEL METÁLICO
AMBIENTE | [5 empty] | QUANT. | TOTAL | UNID
[6 empty] | 1 | 1 | UNID.
| QUANTIDADE | [5 empty] | 1 | UND.
11 | INSTALAÇÃO ELÉTRICA - 127V
11.1 | CABO DE COBRE FLEXÍVEL, CLASSE 5, ISOLAMENTO TIPO EPR/HEPR, NÃO HALOGENADO, ANTICHAMA, TERMOFIXO, UNIPOLAR, SEÇÃO 1,5 MM2, 90°C, 0,6/1KV
AMBIENTE | [5 empty] | QUANT. | TOTAL | UNID
[6 empty] | 357.9 | 357.9 | M
| QUANTIDADE | [5 empty] | 357.9 | M
11.2 | CABO DE COBRE FLEXÍVEL, CLASSE 5, ISOLAMENTO TIPO EPR/HEPR, NÃO HALOGENADO, ANTICHAMA, TERMOFIXO, UNIPOLAR, SEÇÃO 10 MM2, 90°C, 0,6/1KV
AMBIENTE | [5 empty] | QUANT. | TOTAL | UNID
[6 empty] | 51.1 | 51.1 | M
| QUANTIDADE | [5 empty] | 51.1 | M
11.3 | CABO DE COBRE FLEXÍVEL, CLASSE 5, ISOLAMENTO TIPO EPR/HEPR, NÃO HALOGENADO, ANTICHAMA, TERMOFIXO, UNIPOLAR, SEÇÃO 16 MM2, 90°C, 0,6/1KV
AMBIENTE | [5 empty] | QUANT. | TOTAL | UNID
[6 empty] | 19.5 | 19.5 | M
| QUANTIDADE | [5 empty] | 19.5 | M
11.4 | CABO DE COBRE FLEXÍVEL, CLASSE 5, ISOLAMENTO TIPO EPR/HEPR, NÃO HALOGENADO, ANTICHAMA, TERMOFIXO, UNIPOLAR, SEÇÃO 2,5 MM2, 90°C, 0,6/1KV
AMBIENTE | [5 empty] | QUANT. | TOTAL | UNID
[6 empty] | 627.4 | 627.4 | M
| QUANTIDADE | [5 empty] | 627.4 | M
11.5 | CABO DE COBRE FLEXÍVEL, CLASSE 5, ISOLAMENTO TIPO EPR/HEPR, NÃO HALOGENADO, ANTICHAMA, TERMOFIXO, UNIPOLAR, SEÇÃO 4 MM2, 90°C, 0,6/1KV
AMBIENTE | [5 empty] | QUANT. | TOTAL | UNID
[6 empty] | 58.8 | 58.8 | M
| QUANTIDADE | [5 empty] | 58.8 | M
11.6 | PLACA 4"X2" PARA UM (1) MÓDULO, INCLUSIVE FORNECIMENTO E INSTALAÇÃO, EXCLUSIVE SUPORTE E MÓDULO
AMBIENTE | [5 empty] | QUANT. | TOTAL | UNID
[6 empty] | 30 | 30 | UNID
| QUANTIDADE | [5 empty] | 30 | UNID
11.7 | PLACA 4"X2" PARA DOIS (2) MÓDULOS, INCLUSIVE FORNECIMENTO E INSTALAÇÃO, EXCLUSIVE SUPORTE E MÓDULO
AMBIENTE | [5 empty] | QUANT. | TOTAL | UNID
[6 empty] | 7 | 7 | UNID
| QUANTIDADE | [5 empty] | 7 | UNID
11.8 | PLACA 4"X2" PARA TRÊS (3) MÓDULOS, INCLUSIVE FORNECIMENTO E INSTALAÇÃO, EXCLUSIVE SUPORTE E MÓDULO
AMBIENTE | [5 empty] | QUANT. | TOTAL | UNID
[6 empty] | 1 | 1 | UNID
| QUANTIDADE | [5 empty] | 1 | UNID
11.9 | TOMADA 2P+T 10A, 250V (APENAS MODULO)
AMBIENTE | [5 empty] | QUANT. | TOTAL | UNID
[6 empty] | 22 | 22 | UNID
| QUANTIDADE | [5 empty] | 22 | UNID
11.10 | TOMADA 2P+T 20A, 250V (APENAS MODULO)
AMBIENTE | [5 empty] | QUANT. | TOTAL | UNID
[6 empty] | 3 | 3 | M
| QUANTIDADE | [5 empty] | 3 | M
11.11 | INTERRUPTOR PARALELO (1 MÓDULO), 10A/250V, SEM SUPORTE E SEM PLACA - FORNECIMENTO E INSTALAÇÃO. AF_12/2015
AMBIENTE | [5 empty] | QUANT. | TOTAL | UNID
[6 empty] | 3 | 3 | UND
| QUANTIDADE | [5 empty] | 3 | UND
11.12 | INTERRUPTOR PARALELO (1 MÓDULO) COM 1 TOMADA DE EMBUTIR 2P+T 10 A, SEM SUPORTE E SEM PLACA - FORNECIMENTO E INSTALAÇÃO. AF_12/2015
AMBIENTE | [5 empty] | QUANT. | TOTAL | UNID
[6 empty] | 2 | 2 | UND
| QUANTIDADE | [5 empty] | 2 | UND
11.13 | INTERRUPTOR SIMPLES (1 MÓDULO), 10A/250V, SEM SUPORTE E SEM PLACA - FORNECIMENTO E INSTALAÇÃO. AF_12/2015
AMBIENTE | [5 empty] | QUANT. | TOTAL | UNID
[6 empty] | 2 | 2 | UND
| QUANTIDADE | [5 empty] | 2 | UND
11.14 | INTERRUPTOR SIMPLES (1 MÓDULO) COM 1 TOMADA DE EMBUTIR 2P+T 10 A, SEM SUPORTE E SEM PLACA - FORNECIMENTO E INSTALAÇÃO. AF_12/2015
AMBIENTE | [5 empty] | QUANT. | TOTAL | UNID
[6 empty] | 4 | 4 | UND
| QUANTIDADE | [5 empty] | 4 | UND
11.15 | INTERRUPTOR SIMPLES (2 MÓDULOS) COM INTERRUPTOR PARALELO (1 MÓDULO), 10A/250V, SEM SUPORTE E SEM PLACA - FORNECIMENTO E INSTALAÇÃO. AF_03/2023
AMBIENTE | [5 empty] | QUANT. | TOTAL | UNID
[6 empty] | 1 | 1 | UND
| QUANTIDADE | [5 empty] | 1 | UND
11.16 | INTERRUPTOR SIMPLES (2 MÓDULOS), 10A/250V, SEM SUPORTE E SEM PLACA - FORNECIMENTO E INSTALAÇÃO. AF_12/2015
AMBIENTE | [5 empty] | QUANT. | TOTAL | UNID
[6 empty] | 1 | 1 | UND
| QUANTIDADE | [5 empty] | 1 | UND
11.17 | MÓDULO TOMADA PADRÃO, TRÊS (3) POLOS, CORRENTE 10A, TENSÃO 250V, (2P+T/10A-250V), INCLUSIVE FORNECIMENTO E INSTALAÇÃO, EXCLUSIVE PLACA E SUPORTE
AMBIENTE | [5 empty] | QUANT. | TOTAL | UNID
[6 empty] | 22 | 22 | UND
| QUANTIDADE | [5 empty] | 22 | UND
11.18 | MÓDULO TOMADA PADRÃO, TRÊS (3) POLOS, CORRENTE 20A, TENSÃO 250V, (2P+T/20A-250V), INCLUSIVE FORNECIMENTO E INSTALAÇÃO, EXCLUSIVE PLACA E SUPORTE
AMBIENTE | [5 empty] | QUANT. | TOTAL | UNID
[6 empty] | 3 | 3 | UND
| QUANTIDADE | [5 empty] | 3 | UND
11.19 | DISJUNTOR MONOPOLAR TERMOMAGNÉTICO 5KA, DE 10A
AMBIENTE | [5 empty] | QUANT. | TOTAL | UNID
[6 empty] | 3 | 3 | UND
| QUANTIDADE | [5 empty] | 3 | UND
11.20 | DISJUNTOR MONOPOLAR TERMOMAGNÉTICO 5KA, DE 16A
AMBIENTE | [5 empty] | QUANT. | TOTAL | UNID
[6 empty] | 5 | 5 | UND
| QUANTIDADE | [5 empty] | 5 | UND
11.21 | DISJUNTOR BIPOLAR TERMOMAGNÉTICO 5KA, DE 32A
AMBIENTE | [5 empty] | QUANT. | TOTAL | UNID
[6 empty] | 3 | 3 | UND
| QUANTIDADE | [5 empty] | 3 | UND
11.22 | DISJUNTOR BIPOLAR TERMOMAGNÉTICO 5KA, DE 40A
AMBIENTE | [5 empty] | QUANT. | TOTAL | UNID
[6 empty] | 1 | 1 | UND
| QUANTIDADE | [5 empty] | 1 | UND
11.23 | DISJUNTOR BIPOLAR TERMOMAGNÉTICO 5KA, DE 60A
AMBIENTE | [5 empty] | QUANT. | TOTAL | UNID
[6 empty] | 1 | 1 | UND
| QUANTIDADE | [5 empty] | 1 | UND
11.24 | SUPRESSOR DE SURTO PARA PROTEÇÃO PRIMÁRIA EM QGD, ATÉ 1,5 KV - 5 KA
AMBIENTE | [5 empty] | QUANT. | TOTAL | UNID
[6 empty] | 3 | 3 | UND
| QUANTIDADE | [5 empty] | 3 | UND
11.25 | DISJUNTOR DE PROTEÇÃO DIFERENCIAL RESIDUAL (DR), BIPOLAR, TIPO DIN, CORRENTE NOMINAL DE 25A, ALTA SENSIBILIDADE, CORRENTE DIFERENCIAL RESIDUAL NOMINAL COM ATUAÇÃO DE 30MA
AMBIENTE | [5 empty] | QUANT. | TOTAL | UNID
[6 empty] | 1 | 1 | UND
| QUANTIDADE | [5 empty] | 1 | UND
11.26 | LUMINÁRIA DE EMERGÊNCIA AUTÔNOMA, TIPO LED POTÊNCIA TOTAL DE 2W, FORNECIMENTO E INSTALAÇÃO
AMBIENTE | [5 empty] | QUANT. | TOTAL | UNID
[6 empty] | 2 | 2 | UND
| QUANTIDADE | [5 empty] | 2 | UND
11.27 | LUMINÁRIA ARANDELA TIPO MEIA-LUA, DIÂMETRO 25 CM, PARA UMA (1) LÂMPADA BASE E-27, FORNECIMENTO E INSTALAÇÃO, INCLUSIVE BASE, EXCLUSIVE LÂMPADA
AMBIENTE | [5 empty] | QUANT. | TOTAL | UNID
[6 empty] | 6 | 6 | UND
| QUANTIDADE | [5 empty] | 6 | UND
11.28 | LUMINARIA PLAFON REDONDO COM VIDRO FOSCO DIAMETRO *25* CM, PARA 1 LAMPADA, BASE E27, POTENCIA MAXIMA 40/60 W (NAO INCLUI LAMPADA)
AMBIENTE | [5 empty] | QUANT. | TOTAL | UNID
[6 empty] | 7 | 7 | UND
| QUANTIDADE | [5 empty] | 7 | UND
11.29 | LUMINÁRIA COMERCIAL COM ALETAS DE SOBREPOR COMPLETA, PARA DUAS (2) LÂMPADAS TUBULARES LED 2X18W-ØT8, TEMPERATURA DA COR 6500K, FORNECIMENTO E INSTALAÇÃO, INCLUSIVE BASE E LÂMPADA
AMBIENTE | [5 empty] | QUANT. | TOTAL | UNID
[6 empty] | 10 | 10 | UND
| QUANTIDADE | [5 empty] | 10 | UND
11.30 | LAMPADA LED 10 W BIVOLT BRANCA, FORMATO TRADICIONAL (BASE E27)
AMBIENTE | [5 empty] | QUANT. | TOTAL | UNID
[6 empty] | 6 | 6 | UND
| QUANTIDADE | [5 empty] | 6 | UND
11.31 | LÂMPADA LED, BASE E27, POTÊNCIA 15W, BULBO A65, TEMPERATURA DA COR 6500K, TENSÃO 110-127V, FORNECIMENTO E INSTALAÇÃO, EXCLUSIVE LUMINÁRIA
AMBIENTE | [5 empty] | QUANT. | TOTAL | UNID
[6 empty] | 7 | 7 | UND
| QUANTIDADE | [5 empty] | 7 | UND
11.32 | ENTRADA DE ENERGIA AÉREA, TIPO C3, PADRÃO CEMIG, CARGA INSTALADA DE 23,1KVA ATÉ 27KVA, TRIFÁSICO, COM SAÍDA SUBTERRÂNEA, INCLUSIVE POSTE, CAIXA PARA MEDIDOR, DISJUNTOR, BARRAMENTO, ATERRAMENTO E ACESSÓRIOS
AMBIENTE | [5 empty] | QUANT. | TOTAL | UNID
[6 empty] | 1 | 1 | UND
| QUANTIDADE | [5 empty] | 1 | UND
11.33 | AR CONDICIONADO SPLIT INVERTER, HI-WALL (PAREDE), 9000 BTU/H, CICLO FRIO, 60HZ, CLASSIFICACAO A (SELO PROCEL), GAS HFC, CONTROLE S/FIO
AMBIENTE | [5 empty] | QUANT. | TOTAL | UNID
[6 empty] | 2 | 2 | UND
| QUANTIDADE | [5 empty] | 2 | UND
12 | LÓGICA
12.1 | CONJUNTO DE DUAS (2) TOMADAS DE DADOS (CONECTOR RJ45 CAT.6E), COM PLACA 4"X2" DE DOIS (2) POSTOS, INCLUSIVE FORNECIMENTO, INSTALAÇÃO, SUPORTE, MÓDULO E PLACA
AMBIENTE | [5 empty] | QUANT. | TOTAL | UNID
[6 empty] | 2 | 2 | UND
| QUANTIDADE | [5 empty] | 2 | UND
12.2 | CONECTOR / TOMADA FEMEA RJ 45, CATEGORIA 5 E (CAT 5E) PARA CABOS
AMBIENTE | [5 empty] | QUANT. | TOTAL | UNID
[6 empty] | 4 | 4 | UND
| QUANTIDADE | [5 empty] | 4 | UND
13 | TELEFONIA
13.1 | TOMADA PARA TELEFONE RJ11 - FORNECIMENTO E INSTALAÇÃO. AF_11/2019
AMBIENTE | [5 empty] | QUANT. | TOTAL | UNID
[6 empty] | 9 | 9 | UND
| QUANTIDADE | [5 empty] | 9 | UND
14 | SERVIÇOS COMPLEMENTARES
14.1 | PEITORIL EM GRANITO CINZA ANDORINHA, LARGURA 17CM, ESPESSURA 2CM
AMBIENTE |  |  |  | QUANT. | COMPRI. | LARGURA | TOTAL | UNID
MURO FRONTAL |  |  |  | 4 | 1.6 | 0.22 | 1.408 | M2
| QUANTIDADE | [5 empty] | 1.41 | M2
14.2 | PRATELEIRA DE GRANITO CINZA ANDORINHA, E = 2 CM, APOIADA EM CONSOLE DE METALON 20 X 30 MM
AMBIENTE |  |  |  | QUANT. | COMPRI. | LARGURA | TOTAL | UNID
MURO FRONTAL |  |  |  | 3 | 3.65 | 0.4 | 4.38 | M2
| QUANTIDADE | [5 empty] | 4.38 | M2
14.3 | DEMOLIÇÃO MANUAL DE ALVENARIA DE TIJOLO CERÂMICO OU BLOCO DE CONCRETO, INCLUSIVE AFASTAMENTO E EMPILHAMENTO, EXCLUSIVE TRANSPORTE E RETIRADA DO MATERIAL
AMBIENTE |  |  |  | LARG | ALT | ESP | TOTAL | UNID
P5 |  |  |  | 0.95 | 2.1 | 0.2 | 0.399 | M3
P6 |  |  |  | 0.85 | 2.1 | 0.2 | 0.357 | M3
| QUANTIDADE | [5 empty] | 0.76 | M3
14.4 | BANCADA EM GRANITO, COR CINZA ANDORINHA, ESP. 3CM, ACABAMENTO POLIDO, APOIADA EM CONSOLE DE METALON (50X30)MM, EXCLUSIVE RODABANCA/FRONTÃO, TESTEIRA/FAIXA, FURO EM BANCADA, CUBA METÁLICA, SIFÃO, TORNEIRA E ENGATE FLEXÍVEL
AMBIENTE | [5 empty] | QUANT. | TOTAL | UNID
[6 empty] | 1.8 | 1.8 | M2
| QUANTIDADE | [5 empty] | 1.8 | M2
14.5 | RODABANCA/FRONTÃO PARA BANCADA EM GRANITO, COR CINZA ANDORINHA, ESP. 2CM, ALTURA DE 10CM, INCLUSIVE REJUNTAMENTO EM MASSA PLÁSTICA NA COR DA PEDRA
AMBIENTE | [5 empty] | QUANT. | TOTAL | UNID
[6 empty] | 3.6 | 3.6 | M
| QUANTIDADE | [5 empty] | 1.8 | M
14.6 | INSTALAÇÃO DE VIDRO TEMPERADO, E = 10 MM, ENCAIXADO EM PERFIL U. AF_01/2021_PS
AMBIENTE |  |  |  | LARG | ALT | ESP | TOTAL | UNID
MURO FRONTAL |  |  |  | 4 | 1.6 | 1.2 | 7.68 | M2
| QUANTIDADE | [5 empty] | 7.68 | M2
15 | SERVIÇOS COMPLEMENTARES - ADAPTAÇÃO
15.1 | DEMOLIÇÃO MANUAL DE ALVENARIA DE TIJOLO CERÂMICO OU BLOCO DE CONCRETO, INCLUSIVE AFASTAMENTO E EMPILHAMENTO, EXCLUSIVE TRANSPORTE E RETIRADA DO MATERIAL DEMOLIDO
AMBIENTE |  |  |  | COMPRIM. | LARGURA | ALTURA | TOTAL | UNID
LIXO CONT. |  |  |  | 0.8 | 0.15 | 0.8 | 0.096 | M3
ACESSO |  |  |  | 0.8 | 0.15 | 2.1 | 0.252 | M3
ACESSO UBS |  |  |  | 0.8 | 0.2 | 2.1 | 0.336 | M3
| QUANTIDADE | [5 empty] | 0.684 | M3
15.2 | DEMOLIÇÃO MECANIZADA DE CONCRETO ARMADO, COM EQUIPAMENTO ELÉTRICO, INCLUSIVE AFASTAMENTO E EMPILHAMENTO, EXCLUSIVE TRANSPORTE E RETIRADA DO MATERIAL DEMOLIDO
AMBIENTE |  |  |  | COMPRIM. | LARGURA | ALTURA | TOTAL | UNID
ACESSO LAJE |  |  |  | 2.55 | 2.4 | 0.12 | 0.7344 | M3
| QUANTIDADE | [5 empty] | 0.7344 | M3
15.3 | REMOÇÃO MANUAL DE TELHA CERÂMICA, COM REAPROVEITAMENTO, INCLUSIVE AFASTAMENTO E EMPILHAMENTO, EXCLUSIVE TRANSPORTE E RETIRADA DO MATERIAL REMOVIDO NÃO REAPROVEITÁVEL
AMBIENTE |  |  |  |  | COMPRIM. | LARGURA | TOTAL | UNID
ACESSO |  |  |  |  | 3.63 | 3.05 | 11.0715 | M2
| QUANTIDADE | [5 empty] | 11.0715 | M2
15.4 | REMOÇÃO MANUAL DE ENGRADAMENTO PARA TELHA TIPO CERÂMICA OU CONCRETO, INCLUSIVE AFASTAMENTO E EMPILHAMENTO, EXCLUSIVE TRANSPORTE E RETIRADA DO MATERIAL REMOVIDO NÃO REAPROVEITÁVEL
AMBIENTE |  |  |  |  | COMPRIM. | LARGURA | TOTAL | UNID
ACESSO |  |  |  |  | 3.63 | 3.05 | 11.0715 | M2
| QUANTIDADE | [5 empty] | 11.0715 | M2
15.5 | REMOÇÃO MANUAL DE ESQUADRIA METÁLICA, COM REAPROVEITAMENTO, INCLUSIVE MARCO/ALIZAR/GUARNIÇÕES, AFASTAMENTO E EMPILHAMENTO, EXCLUSIVE TRANSPORTE E RETIRADA DO MATERIAL REMOVIDO NÃO REAPROVEITÁVEL
AMBIENTE |  |  |  |  | COMPRIM. | LARGURA | TOTAL | UNID
ACESSO |  |  |  |  | 1.2 | 1 | 1.2 | M2
| QUANTIDADE | [5 empty] | 1.2 | M2
15.6 | REMOÇÃO MANUAL DE FOLHA DE PORTA OU JANELA DE MADEIRA OU METÁLICA, COM REAPROVEITAMENTO, INCLUSIVE AFASTAMENTO E EMPILHAMENTO, EXCLUSIVE TRANSPORTE E RETIRADA DO MATERIAL REMOVIDO NÃO REAPROVEITÁVEL
AMBIENTE |  |  |  |  | COMPRIM. | LARGURA | TOTAL | UNID
ACESSO |  |  |  |  | 2.1 | 0.8 | 1.68 | M2
| QUANTIDADE | [5 empty] | 1.68 | M2
15.7 | REMOÇÃO MANUAL DE MARCO EM MADEIRA OU METÁLICO, COM REAPROVEITAMENTO, INCLUSIVE AFASTAMENTO E EMPILHAMENTO, EXCLUSIVE TRANSPORTE E RETIRADA DO MATERIAL REMOVIDO NÃO REAPROVEITÁVEL
AMBIENTE | [5 empty] | UNID | TOTAL | UNID
ACESSO | [5 empty] | 1 | 1 | UNID
| QUANTIDADE | [5 empty] | 1 | UNID
15.8 | ALVENARIA DE VEDAÇÃO COM BLOCO DE CONCRETO, ESP. 14CM, INCLUSIVE ARGAMASSA PARA ASSENTAMENTO
AMBIENTE |  |  |  |  | COMPRIM. | ALTURA | TOTAL | UNID
ACESSO PARTE DA FRENTE |  |  |  |  | 2.85 | 0.8 | 2.28 | M2
ACESSO LATERAL | [6 empty] | 3.12 | M2
ACESSO LATERAL | [6 empty] | 3.12 | M2
ACESSO |  |  |  |  | 2.85 | 1.6 | 4.56 | M2
| QUANTIDADE | [5 empty] | 13.08 | M2
15.9 | ALVENARIA DE BLOCO DE CONCRETO CHEIO COM ARMAÇÃO, EM CONCRETO COM FCK 15MPA , ESP. 14CM, PARA REVESTIMENTO, INCLUSIVE ARGAMASSA PARA ASSENTAMENTO (DETALHE D - CADERNO SEDS)
AMBIENTE |  |  |  |  | COMPRIM. | ALTURA | TOTAL | UNID
ACESSO |  |  |  |  | 11.1 | 0.2 | 2.22 | M2
| QUANTIDADE | [5 empty] | 2.22 | M2
15.10 | CHAPISCO APLICADO EM ALVENARIAS E ESTRUTURAS DE CONCRETO INTERNAS, COM COLHER DE PEDREIRO. ARGAMASSA TRAÇO 1:3 COM PREPARO MANUAL. AF_10/2022
AMBIENTE |  |  |  | QUANT. | COMPRIM. | ALTURA | TOTAL | UNID
ACESSO PARTE DA FRENTE |  |  |  | 2 | 2.85 | 1 | 5.7 | M2
ACESSO LATERAL |  |  |  | 2 |  |  | 7.32 | M2
ACESSO LATERAL |  |  |  | 2 |  |  | 7.32 | M2
ACESSO |  |  |  | 2 | 2.85 | 1.8 | 10.26 | M2
| QUANTIDADE | [5 empty] | 30.6 | M2
15.11 | REBOCO COM ARGAMASSA, TRAÇO 1:2:8 (CIMENTO, CAL E AREIA), ESP. 20MM, APLICAÇÃO MANUAL, INCLUSIVE ARGAMASSA COM PREPARO MECANIZADO, EXCLUSIVE CHAPISCO
AMBIENTE |  |  |  | QUANT. | COMPRIM. | ALTURA | TOTAL | UNID
ACESSO PARTE DA FRENTE |  |  |  | 2 | 2.85 | 1 | 5.7 | M2
ACESSO LATERAL |  |  |  | 2 |  |  | 7.32 | M2
ACESSO LATERAL |  |  |  | 2 |  |  | 7.32 | M2
ACESSO |  |  |  | 2 | 2.85 | 1.8 | 10.26 | M2
| QUANTIDADE | [5 empty] | 30.6 | M2
15.12 | LIXAMENTO MANUAL EM PAREDE PARA REMOÇÃO DE TINTA
AMBIENTE |  |  |  | QUANT. | COMPRIM. | ALTURA | TOTAL | UNID
ACESSO PARTE DA FRENTE |  |  |  | 2 | 2.85 | 3.65 | 20.805 | M2
ACESSO LATERAL |  |  |  | 1 |  |  | 9.12 | M2
ACESSO LATERAL |  |  |  | 2 |  | 9.12 | 18.24 | M2
ACESSO |  |  |  | 2 | 2.85 | 4.49 | 25.593 | M2
| QUANTIDADE | [5 empty] | 73.758 | M2
15.13 | PREPARAÇÃO PARA EMASSAMENTO OU PINTURA (LÁTEX/ACRÍLICA) EM PAREDE, INCLUSIVE UMA (1) DEMÃO DE SELADOR ACRÍLICO
AMBIENTE |  |  |  | QUANT. | COMPRIM. | ALTURA | TOTAL | UNID
ACESSO PARTE DA FRENTE |  |  |  | 2 | 2.85 | 3.65 | 20.805 | M2
ACESSO LATERAL |  |  |  | 1 |  |  | 9.12 | M2
ACESSO LATERAL |  |  |  | 2 |  | 9.12 | 18.24 | M2
ACESSO |  |  |  | 2 | 2.85 | 4.49 | 25.593 | M2
| QUANTIDADE | [5 empty] | 73.758 | M2
15.14 | EMASSAMENTO EM PAREDE COM MASSA ACRÍLICA, UMA (1) DEMÃO, INCLUSIVE LIXAMENTO PARA PINTURA
AMBIENTE |  |  |  | QUANT. | COMPRIM. | ALTURA | TOTAL | UNID
ACESSO PARTE DA FRENTE |  |  |  | 2 | 2.85 | 3.65 | 20.805 | M2
ACESSO LATERAL |  |  |  | 1 |  |  | 9.12 | M2
ACESSO LATERAL |  |  |  | 2 |  | 9.12 | 18.24 | M2
ACESSO |  |  |  | 2 | 2.85 | 4.49 | 25.593 | M2
| QUANTIDADE | [5 empty] | 73.758 | M2
15.15 | PINTURA LÁTEX ACRÍLICA PREMIUM, APLICAÇÃO MANUAL EM PAREDES, DUAS DEMÃOS. AF_04/2023
AMBIENTE |  |  |  | QUANT. | COMPRIM. | ALTURA | TOTAL | UNID
ACESSO PARTE DA FRENTE |  |  |  | 2 | 2.85 | 3.65 | 20.805 | M2
ACESSO LATERAL |  |  |  | 1 |  |  | 9.12 | M2
ACESSO LATERAL |  |  |  | 2 |  | 9.12 | 18.24 | M2
ACESSO |  |  |  | 2 | 2.85 | 4.49 | 25.593 | M2
| QUANTIDADE | [5 empty] | 73.758 | M2
15.16 | PORTA VENEZIANA EM ALUMÍNIO COMPLETA, DIMENSÃO (80X210) CM, TIPO DE ABRIR, COM UMA (1) FOLHA, LINHA 25/SUPREMA, ACABAMENTO ANODIZADO NATURAL, INCLUSIVE PERFIS, FERRAGENS E INSTALAÇÃO
AMBIENTE | [6 empty] | TOTAL | UNID
ACESSO | [5 empty] | 1 | 1 | UNID
ACESSO ESF | [5 empty] | 1 | 1 | UNID
| QUANTIDADE | [5 empty] | 2 | UNID
15.17 | ESCADA EM CONCRETO ARMADO MOLDADO IN LOCO, FCK 25 MPA, COM 2 LANCES EM L E LAJE PLANA, FÔRMA EM CHAPA DE MADEIRA COMPENSADA RESINADA. AF_11/2020
AMBIENTE |  |  |  | EXPESSURA | COMPRIM. | LARGURA | TOTAL | UNID
ESCADA |  |  |  |  | 0.27 | 0.8 | 0.216 | M3
[5 empty] | 0.135 | 0.8 | 0.108 | M3
|  |  | 2 | 0.2 | 0.8 | 0.8 | 0.256 | M3
| QUANTIDADE | [5 empty] | 0.58 | M3
15.18 | PERFURAÇÃO MANUAL DE ESTACA TIPO BROCA A TRADO, INCLUSIVE AFASTAMENTO, EXCLUSIVE ARMAÇÃO, CONCRETO ESTRUTURAL, TRANSPORTE E RETIRADA DO MATERIAL ESCAVADO
AMBIENTE |  |  |  |  | COMPRIM. | DIAMETRO | TOTAL | UNID
ESCADA |  |  |  |  | 1 | 0.031 | 0.031 | M3
[5 empty] | 1 | 0.031 | 0.031 | M3
| QUANTIDADE | [5 empty] | 0.062 | M3
15.19 | CONCRETO ARMADO FCK= 30,0MPa, USINADO, BOMBEADO, ADENSADO E LANÇADO, PARA USO GERAL, COM FORMAS PLANAS EM COMPENSADO RESINADO 12MM (05 USOS).
AMBIENTE |  |  |  | EXPESSURA | COMPRIM. | LARGURA | TOTAL | UNID
ESCADA |  |  |  | 0.15 | 1.66 | 0.15 | 0.03735 | M3
|  |  |  | 0.15 | 2.32 | 0.15 | 0.0522 | M3
| QUANTIDADE | [5 empty] | 0.08955 | M3
15.20 | REVESTIMENTO COM PORCELANATO APLICADO EM PISO, ACABAMENTO ESMALTADO ACETINADO, AMBIENTE INTERNO/EXTERNO, PADRÃO EXTRA, BORDA RETIFICADA, DIMENSÃO DA PEÇA (45X45)CM, ASSENTAMENTO COM ARGAMASSA INDUSTRIALIZADA, INCLUSIVE REJUNTAMENTO
AMBIENTE |  |  |  | QUANT. | COMPRIM. | LARGURA | TOTAL | UNID
ESCADA |  |  |  | 2 | 0.8 | 0.8 | 1.28 | M2
|  |  |  | 8 | 0.165 | 0.8 | 1.056 | M2
|  |  |  | 8 | 0.27 | 0.8 | 1.728 | M2
PISO |  |  |  |  | 2.55 | 2.4 | 6.12 | M2
| QUANTIDADE | [5 empty] | 10.184 | M2
15.21 | ENGRADAMENTO EM MADEIRA PARAJU OU EQUIVALENTE, PARA TELHAS CERÂMICAS OU DE CONCRETO, EXCLUSIVE TELHAS
AMBIENTE |  |  |  |  | COMPRIM. | LARGURA | TOTAL | UNID
[5 empty] | 3.7 | 3.3 | 12.21 | M2
| QUANTIDADE | [5 empty] | 12.21 | M2
15.22 | COBERTURA EM TELHA CERÂMICA, TIPO COLONIAL, INCLUSIVE FIXAÇÃO, EXCLUSIVE ENGRADAMENTO E MANTA ISOLANTE/TÉRMICA
AMBIENTE |  |  |  |  | COMPRIM. | LARGURA | TOTAL | UNID
[5 empty] | 3.7 | 3.3 | 12.21 | M2
| QUANTIDADE | [5 empty] | 12.21 | M2
15.23 | CALHA EM CHAPA GALVANIZADA, ESP. 0,65MM (GSG-24), COM DESENVOLVIMENTO DE 60CM, INCLUSIVE IÇAMENTO MANUAL VERTICAL
AMBIENTE | [5 empty] | COMPRIM. | TOTAL | UNID
[6 empty] | 3.3 | 3.3 | M
| QUANTIDADE | [5 empty] | 3.3 | M
15.24 | CONDUTOR CIRCULAR DE ÁGUA PLUVIAL PARA DO TELHADO EM TUBO DE PVC, DIÂMETRO DE 100MM, INCLUSIVE CONEXÕES E SUPORTES
AMBIENTE | [5 empty] | COMPRIM. | TOTAL | UNID
[6 empty] | 13 | 13 | M
| QUANTIDADE | [5 empty] | 13 | M
15.25 | RUFO E CONTRARRUFO EM CHAPA GALVANIZADA, ESP. 0,65MM (GSG-24), COM DESENVOLVIMENTO DE 60CM, INCLUSIVE IÇAMENTO MANUAL VERTICAL
AMBIENTE | [5 empty] | COMPRIM. | TOTAL | UNID
[6 empty] | 13 | 13 | M
| QUANTIDADE | [5 empty] | 13 | M
15.26 | PONTO DE EMBUTIR PARA UM (1) INTERRUPTOR SIMPLES (10A-250V), COM PLACA 4"X2" DE UM (1) POSTO, COM ELETRODUTO FLEXÍVEL CORRUGADO, ANTI-CHAMA, DN 25MM (3/4"), EMBUTIDO NA ALVENARIA E CABO DE COBRE FLEXÍVEL, CLASSE 5, ISOLAMENTO TIPO LSHF/ATOX, NÃO HALOGENADO, SEÇÃO 1,5MM2 (70°C-450/750V), COM DISTÂNCIA DE ATÉ DEZ (10) METROS DO PONTO DE DERIVAÇÃO, INCLUSIVE CAIXA DE LIGAÇÃO, SUPORTE E FIXAÇÃO DO ELETRODUTO COM ENCHIMENTO DO RASGO NA ALVENARIA/CONCRETO COM ARGAMASSA
AMBIENTE | [5 empty] | UNID. | TOTAL | UNID
[6 empty] | 2 | 2 | UNID.
| QUANTIDADE | [5 empty] | 2 | UNID.
15.27 | CONJUNTO DE UM (1) INTERRUPTOR PARALELO, CORRENTE 10A,TENSÃO 250V, (10A-250V) E UMA (1) TOMADA PADRÃO, TRÊS (3) POLOS, CORRENTE 10A, TENSÃO 250V, (2P+T/10A-250V), COM PLACA 4"X2" DE DOIS (2) POSTOS, INCLUSIVE FORNECIMENTO, INSTALAÇÃO, SUPORTE, MÓDULO E PLACA
AMBIENTE | [5 empty] | UNID. | TOTAL | UNID
[6 empty] | 2 | 2 | UNID.
| QUANTIDADE | [5 empty] | 2 | UNID.
15.28 | PONTO DE EMBUTIR PARA UMA (1) TOMADA PADRÃO, TRÊS (3) POLOS (2P+T/10A-250V), COM PLACA 4"X2" DE UM (1) POSTO, COM ELETRODUTO DE PVC RÍGIDO ROSCÁVEL, DN 20MM (3/4"), EMBUTIDO NO PISO E CABO DE COBRE FLEXÍVEL, CLASSE 5, ISOLAMENTO TIPO LSHF/ATOX, NÃO HALOGENADO, SEÇÃO 2,5MM2 (70°C-450/750V), COM DISTÂNCIA DE ATÉ DEZ (10) METROS DO PONTO DE DERIVAÇÃO, INCLUSIVE CAIXA DE LIGAÇÃO, SUPORTE E FIXAÇÃO DO ELETRODUTO COM ENCHIMENTO DO RASGO NA ALVENARIA/CONCRETO COM ARGAMASSA
AMBIENTE | [5 empty] | UNID. | TOTAL | UNID
[6 empty] | 1 | 1 | UNID.
| QUANTIDADE | [5 empty] | 1 | UNID.
15.29 | CONJUNTO DE DUAS (2) TOMADAS PADRÃO, TRÊS (3) POLOS, CORRENTE 10A, TENSÃO 250V, (2P+T/10A-250V), COM PLACA 4"X2" DE DOIS (2) POSTOS, INCLUSIVE FORNECIMENTO, INSTALAÇÃO, SUPORTE, MÓDULO E PLACA
AMBIENTE | [5 empty] | UNID. | TOTAL | UNID
[6 empty] | 1 | 1 | UNID.
| QUANTIDADE | [5 empty] | 1 | UNID.
15.30 | PONTO DE EMBUTIR PARA UMA (1) LUMINÁRIA,COM ELETRODUTO DE PVC RÍGIDO ROSCÁVEL, DN 20MM (3/4"), EMBUTIDO NA LAJE E CABO DE COBRE FLEXÍVEL, CLASSE 5, ISOLAMENTO TIPO LSHF/ATOX, NÃO HALOGENADO, SEÇÃO 1,5MM2 (70°C-450/750V), COM DISTÂNCIA DE ATÉ CINCO (5) METROS DO PONTO DE DERIVAÇÃO, EXCLUSIVE LUMINÁRIA, INCLUSIVE CAIXA DE LIGAÇÃO OCTOGONAL, SUPORTE E FIXAÇÃO DO ELETRODUTO
AMBIENTE | [5 empty] | UNID. | TOTAL | UNID
[6 empty] | 1 | 1 | UNID.
| QUANTIDADE | [5 empty] | 1 | UNID.
15.31 | LUMINARIA PLAFON REDONDO COM VIDRO FOSCO DIAMETRO *25* CM, PARA 1 LAMPADA, BASE E27, POTENCIA MAXIMA 40/60 W (NAO INCLUI LAMPADA)
AMBIENTE | [5 empty] | UNID. | TOTAL | UNID
[6 empty] | 1 | 1 | UNID.
| QUANTIDADE | [5 empty] | 1 | UNID.
15.32 | LÂMPADA LED, BASE E27, POTÊNCIA DE 20W, BULBO A70, TEMPERATURA DA COR 6500K, TENSÃO 110-127V, EXCLUSIVE LUMINÁRIA
AMBIENTE | [5 empty] | UNID. | TOTAL | UNID
[6 empty] | 1 | 1 | UNID.
| QUANTIDADE | [5 empty] | 1 | UNID.
15.33 | JANELA DE ALUMÍNIO TIPO MAXIM-AR, BATENTE/ REQUADRO 3 A 14 CM, VIDRO INCLUSO, FIXAÇÃO COM PARAFUSO, SEM GUARNIÇÃO/ ALIZAR, DIMENSÕES 60X80 (A X L) CM, SEM ACABAMENTO, VEDAÇÃO COM SILICONE, EXCLUSIVE CONTRAMARCO - FORNECIMENTO E INSTALAÇÃO. AF_11/2024
AMBIENTE | [5 empty] | UNID. | TOTAL | UNID
[6 empty] | 0.4 | 0.4 | M2
| QUANTIDADE | [5 empty] | 0.4 | M2
15.34 | CONTRAMARCO DE ALUMÍNIO, FIXAÇÃO COM ARGAMASSA - FORNECIMENTO E INSTALAÇÃO. AF_11/2024
AMBIENTE | [5 empty] | UNID. | TOTAL | UNID
[6 empty] | 2.4 | 2.4 | M
| QUANTIDADE | [5 empty] | 2.4 | M
16 | SERVIÇOS FINAIS
16.1 | LIMPEZA DE OBRA
AMBIENTE | [5 empty] | ÁREA | TOTAL | UNID
[6 empty] | 121.57 | 121.57 | M2
| QUANTIDADE | [5 empty] | 121.57 | M2
EDIONE SÍLVIA FERREIRA
CAU A9.326-7

## CRONOGRAMA
PREFEITURA MUNICIPAL DE SENADOR AMARAL Estado de Minas Gerais CNPJ 41.778.556/0001-90 Telefax: (35)3437-1137 E-mail: www.senadoramaral.mg.gov.br
CRONOGRAMA FÍSICO-FINANCEIRO
OBRA: CONCLUSÃO SALA DE VACINA DIST. PONTE SEGURA | [7 empty] | DATA = | 2026-04-06
LOCAL: R. BENEDITO JOSÉ ANTÔNIO, SN, DIST. DE PONTE SEGURA, SENADOR AMARAL - MG |  |  |  | PRAZO DA OBRA: 6 MESES |  |  | V. TOTAL = | 422711.51
ITEM | CÓDIGO | ETAPAS/DESCRIÇÃO | VALOR (R$) | % ITEM | 1 | 2 | 3 | 4 | 5 | 6
CONCLUSÃO
1 |  | SERVIÇOS PRELIMINARES |  | 2.12% | 1: 100%
|  |  | 8961.82 |  | 1: 8961.82
2 |  | FUNDAÇÕES |  | 15.63% | 1: 50%; 2: 50%
|  |  | 66064.88 |  | 1: 33032.44; 2: 33032.44
3 |  | SUPERESTRUTURA |  | 21.93% | 2: 60%; V. TOTAL = 3: 40%
|  |  | 92698.5 |  | 2: 55619.1; V. TOTAL = 3: 37079.4
4 |  | SISTEMAS DE VEDAÇÃO VERTICAL |  | 6.384% | V. TOTAL = 3: 100%
|  |  | 26985.94 |  | V. TOTAL = 3: 26985.94
5 |  | ESQUADRIAS |  | 3.541% | 422711.51 4: 50%; 422711.51 5: 50%
|  |  | 14969.21 |  | 422711.51 4: 7484.605; 422711.51 5: 7484.605
6 |  | REVESTIMENTOS INTERNO E EXTERNO |  | 8.88% | V. TOTAL = 3: 10%; 422711.51 4: 40%; 422711.51 5: 50%
|  |  | 37537.57 |  | V. TOTAL = 3: 3753.757; 422711.51 4: 15015.028; 422711.51 5: 18768.785
7 |  | SISTEMAS DE PISOS |  | 10.5% | 422711.51 4: 50%; 422711.51 5: 50%
|  |  | 44389.65 |  | 422711.51 4: 22194.825; 422711.51 5: 22194.825
8 |  | PINTURAS E ACABAMENTOS |  | 11.06% | 422711.51 5: 20%; 422711.51 6: 80%
|  |  | 46761.36 |  | 422711.51 5: 9352.272; 422711.51 6: 37409.088
9 |  | INSTAÇÕES HIDROSSANITÁRIAS E DRENAGEM DE ÁGUAS PLUVIAIS |  | 2.406% | V. TOTAL = 3: 50%; 422711.51 4: 50%
|  |  | 10171.71 |  | V. TOTAL = 3: 5085.855; 422711.51 4: 5085.855
10 |  | LOUÇAS E METAIS |  | 2.394% | 422711.51 5: 70%; 422711.51 6: 30%
|  |  | 10121.17 |  | 422711.51 5: 7084.819; 422711.51 6: 3036.351
11 |  | INSTALAÇÃO ELÉTRICA - (127V) |  | 6.304% | 422711.51 5: 30%; 422711.51 6: 70%
|  |  | 26647.97 |  | 422711.51 5: 7994.391; 422711.51 6: 18653.579
12 |  | INSTALAÇÃO LÓGICA |  | 0.1153% | 422711.51 5: 30%; 422711.51 6: 70%
|  |  | 487.44 |  | 422711.51 5: 146.232; 422711.51 6: 341.208
13 |  | TELEFONIA |  | 0.1165% | 422711.51 5: 100%
|  |  | 492.48 |  | 422711.51 5: 492.48; 422711.51 6: 0
14 |  | SERVIÇOS COMPLEMENTARES |  | 1.84% | 2: 10%; 422711.51 5: 30%; 422711.51 6: 60%
|  |  | 7775.86 |  | 2: 777.586; 422711.51 5: 2332.758; 422711.51 6: 4665.516
15 |  | SERVIÇOS COMPLEMENTARES - ADAPTAÇÃO |  | 6.453% | 422711.51 5: 50%; 422711.51 6: 50%
|  |  | 27279.5 |  | 422711.51 5: 13639.75; 422711.51 6: 13639.75
16 |  | SERVIÇOS FINAIS |  | 0.3233% | 422711.51 6: 100%
|  |  | 1366.45 |  | 422711.51 6: 1366.45
TOTAL |  |  |  | 100% | 9.934% | 21.16% | 17.25% | 11.78% | 21.17% | 18.72% | 100%
|  |  | 422711.51 |  | 41994.26 | 89429.126 | 72904.952 | 49780.313 | 89490.917 | 79111.942 | 422711.51
|  | EDIONE SÍLVIA FERREIRA |  |  | 2: DANIEL FRANCO DA SILVEIRA
|  | CAU A 19.326-7 |  |  | 2: PREFEITO MUNICIPAL